## Заявени активи
Прил. 4.2 „Заявени активи съобразно Списъка на допустимите категории активи в областта на енергийната ефективност и използването на енергия от възобновяеми източници“
ВАЖНО: В случай че кандидатът предвижда по проекта да има повече от едно място на изпълнение, следва да попълни разходите за активи/ оборудване/ съоръжения за всяко едно място на изпълнение в отделно Приложение 4.2.
* При попълването на таблицата е забранено използването на функциите "Cut" и "Paste", както и влачене на стойности с левия бутон на мишката!
| Списък на допустимите категории активи |  |  |  | Референтни параметри |  |  |  | Технически параметри на актива |  | Единична цена |  | Обща сума
| Вид Актив | Спецификация | Диапазон/ Вид | Проверка за въвеждане на допустим актив (кол. 1, 2 и 3) | Мерна единица |  | Единичен разход за мерна единица (лева) |  | Стойност/ размер/ величина от съответния диапазон (напр., W, kW, m2, m3/h, бр., Liter, или др.) (от кол. 3) | Проверка на стойност/размер/величина от диапазона | Цена за единица от избрания актив (лв.) (кол.7*кол.9) | Количество от съответния актив | Крайна цена за съответния вид актив (лева) (кол.11*кол.12)
| 1 | 2 | 3 | 4 | 5 | 6 | 7 | 8 | 9 | 10 | 11 | 12 | 13
1 | Фотоволтаична_електрическа_централа_ФтЕЦ | ФтЕЦ | неприложим | Вярно | - | kW | 2727.17 | BGN/kW | 10 | Вярно | 27271.7 | 1 | 27271.7
2 | Термопомпи | Въздух_вода | 10÷50.9 | Вярно | Топлинна мощност | kW | 673.78 | BGN/kW | 32 | Вярно | 21560.96 | 2 | 43121.92
3 | - |  |  | Въведете последователно вид, спецификация и диапазон за съответния актив! | [5 empty] | Очаква стойност в кол.9 | 0 |  | 0
4 | - |  |  | Въведете последователно вид, спецификация и диапазон за съответния актив! | [5 empty] | Очаква стойност в кол.9 | 0 |  | 0
5 | - |  |  | Въведете последователно вид, спецификация и диапазон за съответния актив! | [5 empty] | Очаква стойност в кол.9 | 0 |  | 0
6 | - |  |  | Въведете последователно вид, спецификация и диапазон за съответния актив! | [5 empty] | Очаква стойност в кол.9 | 0 |  | 0
7 | - |  |  | Въведете последователно вид, спецификация и диапазон за съответния актив! | [5 empty] | Очаква стойност в кол.9 | 0 |  | 0
8 | - |  |  | Въведете последователно вид, спецификация и диапазон за съответния актив! | [5 empty] | Очаква стойност в кол.9 | 0 |  | 0
9 | - |  |  | Въведете последователно вид, спецификация и диапазон за съответния актив! | [5 empty] | Очаква стойност в кол.9 | 0 |  | 0
10 | - |  |  | Въведете последователно вид, спецификация и диапазон за съответния актив! | [5 empty] | Очаква стойност в кол.9 | 0 |  | 0
11 | - |  |  | Въведете последователно вид, спецификация и диапазон за съответния актив! | [5 empty] | Очаква стойност в кол.9 | 0 |  | 0
12 | - |  |  | Въведете последователно вид, спецификация и диапазон за съответния актив! | [5 empty] | Очаква стойност в кол.9 | 0 |  | 0
13 | - |  |  | Въведете последователно вид, спецификация и диапазон за съответния актив! | [5 empty] | Очаква стойност в кол.9 | 0 |  | 0
14 | - |  |  | Въведете последователно вид, спецификация и диапазон за съответния актив! | [5 empty] | Очаква стойност в кол.9 | 0 |  | 0
15 | - |  |  | Въведете последователно вид, спецификация и диапазон за съответния актив! | [5 empty] | Очаква стойност в кол.9 | 0 |  | 0
16 | - |  |  | Въведете последователно вид, спецификация и диапазон за съответния актив! | [5 empty] | Очаква стойност в кол.9 | 0 |  | 0
17 | - |  |  | Въведете последователно вид, спецификация и диапазон за съответния актив! | [5 empty] | Очаква стойност в кол.9 | 0 |  | 0
18 | - |  |  | Въведете последователно вид, спецификация и диапазон за съответния актив! | [5 empty] | Очаква стойност в кол.9 | 0 |  | 0
19 | - |  |  | Въведете последователно вид, спецификация и диапазон за съответния актив! | [5 empty] | Очаква стойност в кол.9 | 0 |  | 0
20 | - |  |  | Въведете последователно вид, спецификация и диапазон за съответния актив! | [5 empty] | Очаква стойност в кол.9 | 0 |  | 0
21 | - |  |  | Въведете последователно вид, спецификация и диапазон за съответния актив! | [5 empty] | Очаква стойност в кол.9 | 0 |  | 0
22 | - |  |  | Въведете последователно вид, спецификация и диапазон за съответния актив! | [5 empty] | Очаква стойност в кол.9 | 0 |  | 0
23 | - |  |  | Въведете последователно вид, спецификация и диапазон за съответния актив! | [5 empty] | Очаква стойност в кол.9 | 0 |  | 0
24 | - |  |  | Въведете последователно вид, спецификация и диапазон за съответния актив! | [5 empty] | Очаква стойност в кол.9 | 0 |  | 0
25 | - |  |  | Въведете последователно вид, спецификация и диапазон за съответния актив! | [5 empty] | Очаква стойност в кол.9 | 0 |  | 0
26 | - |  |  | Въведете последователно вид, спецификация и диапазон за съответния актив! | [5 empty] | Очаква стойност в кол.9 | 0 |  | 0
27 | - |  |  | Въведете последователно вид, спецификация и диапазон за съответния актив! | [5 empty] | Очаква стойност в кол.9 | 0 |  | 0
28 | - |  |  | Въведете последователно вид, спецификация и диапазон за съответния актив! | [5 empty] | Очаква стойност в кол.9 | 0 |  | 0
29 | - |  |  | Въведете последователно вид, спецификация и диапазон за съответния актив! | [5 empty] | Очаква стойност в кол.9 | 0 |  | 0
30 | - |  |  | Въведете последователно вид, спецификация и диапазон за съответния актив! | [5 empty] | Очаква стойност в кол.9 | 0 |  | 0
31 | - |  |  | Въведете последователно вид, спецификация и диапазон за съответния актив! | [5 empty] | Очаква стойност в кол.9 | 0 |  | 0
32 | - |  |  | Въведете последователно вид, спецификация и диапазон за съответния актив! | [5 empty] | Очаква стойност в кол.9 | 0 |  | 0
33 | - |  |  | Въведете последователно вид, спецификация и диапазон за съответния актив! | [5 empty] | Очаква стойност в кол.9 | 0 |  | 0
34 | - |  |  | Въведете последователно вид, спецификация и диапазон за съответния актив! | [5 empty] | Очаква стойност в кол.9 | 0 |  | 0
35 | - |  |  | Въведете последователно вид, спецификация и диапазон за съответния актив! | [5 empty] | Очаква стойност в кол.9 | 0 |  | 0
36 | - |  |  | Въведете последователно вид, спецификация и диапазон за съответния актив! | [5 empty] | Очаква стойност в кол.9 | 0 |  | 0
37 | - |  |  | Въведете последователно вид, спецификация и диапазон за съответния актив! | [5 empty] | Очаква стойност в кол.9 | 0 |  | 0
38 | - |  |  | Въведете последователно вид, спецификация и диапазон за съответния актив! | [5 empty] | Очаква стойност в кол.9 | 0 |  | 0
39 | - |  |  | Въведете последователно вид, спецификация и диапазон за съответния актив! | [5 empty] | Очаква стойност в кол.9 | 0 |  | 0
40 | - |  |  | Въведете последователно вид, спецификация и диапазон за съответния актив! | [5 empty] | Очаква стойност в кол.9 | 0 |  | 0
ВАЖНО: Във всяко Приложение 4.2 следва да е указано и мястото на изпълнение, за което са посочените в него разходи.
| Въведете мястото на изпълнение, за което са посочените в него разходи: | Област | Община |  |  | Населено място/Адрес на изпълнение | [6 empty] | Общо (лв.):
|  | София_столица | Столична |  | Вярно | ул. Челопешко шосе 129 | [6 empty] | 70393.62

## СПИСЪК
Списък с допустими категории активи
1. Котли на биомаса
2. Термопомпи
3. Слънчевите системи за топла вода и битово горещо водоснабдяване
4. Системи за оползотворяване на отпадна топлина/студ, генерирана при производството на сгъстен въздух или студопроизводство
5. Рекуперативни блокове за отопление, вентилация и охлаждане
6. Чилъри
7. Климатични камери с високо ефективна регенерация или рекуперация на топлина/студ/влага
8. Енергийно-ефективни охладители на въздух
9. Компресори за сгъстен въздух, вкл. резервоари за сгъстен въздух
10. Централизирано управление на системи за сгъстен въздух
11. Изсушители на сгъстен въздух
12. Енергийно-ефективни изолационни системи в сгради
13. Енергоспестяващи осветители
14. Фотоволтаични панели в комбинация с инвертор/и
15. Локални съоръжения за съхранение на енергия (батерии) в комбинация с инвертор/и
16. Фотоволтаична електрическа централа (ФтЕЦ) (включваща соларни панели, инвертори, батерии и други компоненти, необходими за функциониране на централата).

## 1.Котли на биомаса
Максимална референтна стойност |  | Минимални технически критерии |  | КЪМ СПИСЪК С АКТИВИ
Мощност | Цена | Котли на биомаса | номинална мощност не по-малко от 50 kW и не по-голяма от 500 kW
kW | BGN/kW | Клас на енергийна ефективност | ≥ A+
Котли на биомаса |  | Котли за изгаряне на пелети ηs | ≥ 77.0
50÷100.9 | 353.24 | Котли за изгаряне на твърди горива (но не пелети) ηs | ≥ 87.0
101÷200.9 | 230.09
201÷500 | 151.99
Съответствие със стандарт БДС EN 303-5:2021 Отоплителни котли. Част 5: Отоплителни котли за твърдо гориво с ръчно и автоматично подаване на гориво, с номинална топлинна мощност до 500 kW. Терминология, изисквания, изпитване и маркировка.
Сезонни емисии на прахови частици, органични газообразни съединения, въглероден оксид и азотни оксиди в съответствие с Делегиран регламент (ЕС) 2015/1189

## 2.Термопомпи
Максимална референтна стойност |  | Минимални технически критерии |  | КЪМ СПИСЪК С АКТИВИ
Топлинна мощност | Цена | SCOP (средна сезонна ефективност):
kW | BGN/kW | вода-вода, земно свързани W10/W35 | ≥ 4.0
вода-вода |  | Въздух-въздух A7/W35 | ≥ 3.5
10÷100 | 454.56 | Въздух-вода A7/W35 | ≥ 3.5
VRF/VRV система на директно изпарение |  | VRF/VRV система на директно изпарение A7/W35 | ≥ 3.7
20÷100 | 658.73 | Минимална топлинна мощност | ≥ 10 kW
въздух-вода |  | Максимална топлинна мощност | ≤ 210 kW
10÷50.9 | 673.78 | При наличие на циркулационна помпа, същата следва задължително да е с електронно управление (В случай че циркулационната помпа е външна и не е самостоятелен актив, същата може да се счете като част от разходите за спомагателни материали за окомплектовка на инвестицията като работеща система)
51÷200 | 499.68
въздух-въздух
10÷50 | 409.1 | Хладилен агент - съгласно Регламент (ЕС) № 517/2014 на Европейския парламент и на Съвета от 16 април 2014 година за флуорсъдържащите парникови газове

## 3.Слънчеви системи за БГВ
Максимална референтна стойност |  | Минимални технически критерии |  | КЪМ СПИСЪК С АКТИВИ
Брутна площ на колекторното поле | Цена | Плоски слънчеви колектори
m2 | BGN/m2 | Коефициент на абсорбция (α) | ≥ 90%
Плоски слънчеви колектори |  | Коефициент на емисия (ε ) | ≤ 6%
до 10,9 | 1473.37 | Коефициент на топлинни загуби (a1) | Ua1 ≤ 5 W/м2К
>= 11 | 694.14 | Вакуумно тръбни слънчеви колектори
|  | Коефициент на абсорбция (α) | ≥ 90%
Вакуумно тръбни слънчеви колектори |  | Коефициент на емисия (ε ) | ≤ 6%
до 50 | 1464.82 | Коефициент на топлинни загуби (a1) | Ua1 ≤ 1.5 W/м2К

## 4.С-ми за оползотв топлина-студ
Максимална референтна стойност |  | Минимални технически критерии | КЪМ СПИСЪК С АКТИВИ
Максимална мощност на компресор | Цена | За оптимална енергийна ефективност при прилагането на системи за оползотворяване на отпадна топлина/студ, генерирана при производството на сгъстен въздух или студопроизводство, е необходимо да се направи предварителен задълбочен анализ на конкретните нужди от топлина и конкретният товаров профил на съоръженията за производство на студ/сгъстен въздух.
kW | BGN/kW
Съоръжение въздух/течен флуид - течен флуид
до 75 | 535.98

## 5.Рекуператори
Максимална референтна стойност |  | Минимални технически критерии |  | КЪМ СПИСЪК С АКТИВИ
Максимален дебит | Цена | Ефективността на рекуператорите се дефинира като отношението на действителното към оптималното топлопренасяне в топлообменника
m3/h | BGN/m3/h | Съгласно Регламент (ЕС) № 1253/2014 на комисията от 7 юли 2014 година за прилагане на Директива 2009/125/ЕО на Европейския парламент и на Съвета по отношение на изискванията за екопроектиране на вентилационни агрегати
Рекуператори
до 1000.9 | 14.28 | Средна сезонна стойност на температурния коефициент (nr,min) на ефективност за режим на отопление | ≥ 73%
1001÷2000.9 | 7.91
2001÷4000 | 5.38

## 6.Чилъри
Максимална референтна стойност |  | Минимални технически критерии |  | КЪМ СПИСЪК С АКТИВИ
Mощност | Цена | Спирални/бутални компресорни чилъри | ≤ 500 kW охладителна мощност
kW | BGN/kW | Винтови компресорни чилъри | ≤ 700 kW охладителна мощност
Агрегат с кондензатор за водно охлаждане |  | Покривни климатици с високоефективни компресори, високоефективни двигатели на вентилаторите и подобрени топлопреносни повърхности.
10÷200 | 582.34
Агрегат с кондензатор за въздушно охлаждане |  | Продуктите трябва да имат сезонен хладилен коефициент (SERP), който е по-голям от стойностите, показаните по-долу минимални стойности за SERP при 7/12°C температура на водата и 35°C температура на околната среда, където SERP = охладителна мощност/ консумирана мощност, включително тази от вентилаторите на компресора и кондензатора:
10÷50.9 | 667.15
51÷200.9 | 481.01
>=201 | 266.09 | При агрегат с кондензатор за въздушно охлаждане
|  | PA < 400 kW | SERP ≥ 5.0
|  | PA ≥ 400 kW | SERP ≥ 5.5
При агрегат с кондензатор за водно охлаждане
|  | PA < 400 kW | SERP ≥ 7.0
При наличие на циркулационна помпа, същата следва задължително да е с електронно управление
Хладилен агент - съгласно Регламент (ЕС) № 517/2014 на Европейския парламент и на Съвета от 16 април 2014 година за флуорсъдържащите парникови газове

## 7.Климатични камери
Максимална референтна стойност |  | Минимални технически критерии |  | КЪМ СПИСЪК С АКТИВИ
Номинален дебит | Цена | Стандарт за енергийна ефективност на електродвигателите | ≥ IE3, IE4 или IE5
m3/h | BGN/m3/h | Качество на въздуха в помещенията, съвместимо с насоките за хигиена на VDI 6022
Климатични камери |  | БДС EN 13053:2020 Вентилация на сгради. Агрегати за обработка на въздух. Класификация и характеристики на агрегати, съставни части и секции
до 5000.9 | 29.71
5001÷15000 | 16.96 | Клас на енергийна ефективност за термопомпи A+++, съгласно БДС EN 14825:2019:
|  | SCOP на хладилния кръг | ≥ 3.80
|  | SCOPnet на цялата система | ≥ 5.00

## 8.EE oхладители на въздух
Максимална референтна стойност |  | Минимални технически критерии |  | КЪМ СПИСЪК С АКТИВИ
Охлаждаща мощност | Цена | Обща максимална електрическа мощност /помпа и вентилатор/
kW | BGN/kW | до 24,9 kW | ≤ 2 kW
Oхладители на въздух |  | 25 ÷140,9 | ≤ 10 kW
до 24.9 | 399.28 | 141 ÷280 | ≤ 20 kW
25÷280 | 971.7 | Безстепенно регулиране на влажностния режим | 0 ÷100%
Вградено електронно управление
Възможност за интегриране в съществуваща климатизация
Възможност за използване като самостоятелно решение
Да не образува конденз
Обработка на водата през система за обратна осмоза и дезинфекция

## 9.Компресори
Максимална референтна стойност - конвенционален |  | Минимални технически критерии |  | КЪМ СПИСЪК С АКТИВИ
Номинална мощност на основният двигател | Цена | Допустим диапазон | 2kW ≤ P ≤ 75kW
kW | BGN/kW | Стандарт за енергийна ефективност на основния двигател с номинална мощност 2÷18.9 kW | ≥ IE3
до 25.9 | 1736.86 | Стандарт за енергийна ефективност на основния двигател с номинална мощност 19÷75 kW | ≥ IE4
26÷75 | 1068.71 | Работно налягане | ≤ 15 bar
Бутални компресори
Максимална референтна стойност - с инверторно управление |  | до 10.9 bar | ≤ 10.3 kW/m3/min
Номинална мощност на основният двигател | Цена | 11÷15 bar | ≤ 13.0 kW/m3/min
kW | BGN/kW | Ротационни компресори до 7.5 bar
до 5.59 | 3966.72 | 2÷18.9 kW | ≤ 8.2 kW/m3/min
5.6÷25.9 | 2212.97 | 19÷75 kW | ≤ 6.3 kW/m3/min
26÷75 | 1321.8 | Ротационни компресори 7.6÷10 bar
|  | 2÷18.9 kW | ≤ 10.3 kW/m3/min
Максимална референтна стойност - конвенционален с изсушител |  | 19÷75 kW | ≤ 7.2 kW/m3/min
Номинална мощност на основният двигател | Цена | Ротационни компресори 11÷15 bar
kW | BGN/kW | 2÷18.9 kW | ≤ 13.0 kW/m3/min
до 5.59 | 4240.01 | 19÷75 kW | ≤ 8.8 kW/m3/min
5.6÷25 | 2372.27
Максимална референтна стойност - с инверторно управление с изсушител
Номинална мощност на основният двигател | Цена
kW | BGN/kW
до 5.59 | 4802.75
5.6÷25.9 | 2795.68
26÷75 | 1703
Максимална референтна стойност - ресивъри
Въздушен обем | Цена
Liter | BGN/Liter
всички обеми | 4.27

## 10.ЦУ на с-ми за сгъстен въздух
Максимална референтна стойност |  | Минимални технически критерии |  | КЪМ СПИСЪК С АКТИВИ
| Цена | Брой компресори обхванати от централизираното управление | ≤ 8
бр. | BGN/бр. | Изисквания към системата:
ЦУ за сгъстен въздух |  | Постигане на най-ниска текуща стойност на специфичната мощност на инсталацията в зависимост от динамиката в промяната на консумацията на сгъстен въздух (базирано на симулация и самообучение за най-ефективната алтернатива на действие)
За един брой система ЦУ | 20795.62
Мониторинг и управление на отделните компоненти (компресори, изсушители, система за вентилация и оползотворяване на отпадна топлина)
Поддържане в тесни граници на зададените параметри на произвеждания сгъстен въздух (налягане и влажност), с което се гарантира надеждната работа на консуматорите и се минимизират загубите от утечки
Автоматично изпълнение на предварително зададен седмичен график
Балансиране натоварването на всички компресори, с което да се намалят разходите за поддръжка
Комуникация между различните компоненти на системата с възможност за интегриране към централна система за сградна автоматизация и/или система за енергиен мониторинг, която да осигурява статистика за поддържана граница на налягането, работа под товар, работа на празен ход, консумирана енергия, специфична мощност, количество и стойност на генерираният сгъстен въздух
Съвместимост с контролерите на наличните компресори
Възможност за задаване на различни сценарии за управление на компресорите

## 11.Изсушители на сг. въздух
Максимална референтна стойност - изсушители |  | Минимални технически критерии |  | КЪМ СПИСЪК С АКТИВИ
Номинална мощност на основният компресор | Цена | Специфична мощност (резултат от разделяне на електрическа мощност и дебит на изсушителя):
kW | BGN/kW | Хладилен изсушител | ≤ 0.1 kW/m³/min (при електрическа мощност > 1.5 kW или > 5 m³/min) ≤ 0.3 kW/m³/min (при електрическа мощност ≤ 1.5 kW или ≤ 5 m³/min )
до 5.59 | 1324.05
5.6÷25.9 | 775.41
26÷75 | 258.23
|  | Комбиниран изсушител | ≤ 0.3 kW/m³/min
|  | Адсорбционен изсушител с оптимизирани цикли | ≤ 0.6 kW/m³/min

## 12.ЕЕ изолационни с-ми в сгради
Максимална референтна стойност |  | Минимални технически критерии към топлоизолационната система и нейните компоненти |  |  |  | КЪМ СПИСЪК С АКТИВИ
Площ | Цена | Топлоизолационните системи трябва да осигуряват достигането на показателите, заложени в НАРЕДБА № РД-02-20-3 от 9.11.2022 г.
m2 | BGN/m2 | Минимални дебелини на топлоизолационната система:
Многокомпонентни топлоизолационни системи за външни стени и подове към външен въздух |  | За топлоизолиране на външни стени, подове към външен въздух и покриви |  |  | ≥ 100 мм
ТИ плоча от EPS | 162.65 | За топлоизолиране на външни стени към външен въздух със сандвич панели с топлоизолация PUR/PU (полиуретан) или PIR (полиизоцианурат) |  |  | ≥ 60 мм
ТИ плоча от XPS | 172.54
ТИ плочи от минерална вата | 188.05 | За топлоизолиране на подове към земя или неотопляеми пространства |  |  | ≥ 50 мм
Топлоизолационни системи от сандвич панели за външни стени и подове към външен въздух |  | Тип | Коефициент на топлопроводност за топлоизолационни плочи λ, W/m.K | Реакция на огън за цялата топлоизолационна система (отнася се до лепилата, замазките, мазилките и т.н. структурни елементи в контакт с топлоизолацията и за финишното покритие) | Напрежение на натиск (при 10% деформация) или якост на натиск
Сандвич панели | 230.97
Многокомпонентни топлоизолационни системи за покриви
ТИ плоча от EPS | 119.39 | Топлоизолационна плоча от EPS | ≤ 0.040 | клас B | БДС EN 13163:2012+A2:2017
ТИ плоча от XPS | 141.88 | Топлоизолационна плоча от XPS | ≤ 0.040 | клас B | БДС EN 13164:2012+A1:2015/NA:2015
ТИ плочи от минерална вата | 143.09 | Топлоизолационни плочи от минерална вата | ≤ 0.040 | клас A | БДС EN 13162:2012+A1:2015/NA:2015
Топлоизолационни системи от сандвич панели за покриви |  | Сандвич панели с топлоизолация от минерална вата | ≤ 0.041 | клас A | N/A
Сандвич панели | 226.85 | Сандвич панели с топлоизолация от (PUR) полиуретан | ≤ 0.022 | клас D | N/A
|  | Сандвич панели с топлоизолация от PIR (полиизоцианурат) | ≤ 0.023 | клас B | N/A
Подове към земя или неотопляеми пространства |  | При подмяна на прозрачни ограждащи конструкции (прозорци и врати) следва да се постигнат стойности на коефициента на топлопреминаване, както следва:
ТИ плоча от XPS | 99.25 | Вид на сглобения елемент - завършена прозоречна система |  |  | Обобщен коефициент на топлопреминаване, W/m2.K
|  | Външни прозорци (фасадни и покривни), външни остъклени врати и витрини, с двоен стъклопакет, с крила на вертикална и хоризонтална ос на въртене или неотваряеми, с рамка от екструдиран поливинилхлорид (PVC) или от дърво |  |  | 1.4
Прозрачни ограждащи конструкции (прозорци и врати)
С рамка от екструдиран поливинилхлорид (PVC) или от дърво | 300.46 | Външни прозорци (фасадни и покривни), външни остъклени врати и витрини с троен стъклопакет, с крила на вертикална и хоризонтална ос на въртене или неотваряеми, с рамка от екструдиран поливинилхлорид (PVC) или от дърво |  |  | 1.1
С рамка от алуминий с прекъснат топлинен мост | 628.39
Секционни индустриални врати/външни плътни врати | 281.48 | Външни прозорци, остъклени врати и витрини с крила на вертикална и хоризонтална ос на въртене, с рамка от алуминий с прекъснат топлинен мост |  |  | 1.7
|  | Окачени фасади/окачени фасади с повишени изисквания |  |  | 1.6
|  | Секционни врати/външни плътни врати |  |  | 2

## 13.Енергоспестяващи осветители
Максимална референтна стойност |  | Минимални технически критерии |  | КЪМ СПИСЪК С АКТИВИ
Мощност | Цена | Светлинен източник | светодиоди (LED)
W | BGN/W | Светлинен добив (светлоотдаване) на осветителя, с включени загуби в драйвера | ≥ 130 lm/W
Панели/Луни |  | Експлоатационен и гаранционен срок | ≥ 5 години
1 ÷ 15.9 | 8.63
16 ÷ 50.9 | 6.13
>= 51 | 3.84
Линейни осветители
15 ÷ 30.9 | 8.75
31 ÷ 100 | 5.73
>150 | 3.5
Камбани/Прожектори
51 ÷ 100.9 | 5.08
>=101 | 3.4

## 14.ФВ панели с инвертор_и
Максимална референтна стойност | Минимални технически критерии - Фотоволтаични панел |  | КЪМ СПИСЪК С АКТИВИ
Цена | Ефективност на панела | ≥ 20%
BGN/kW | Продуктова гаранция | ≥ 12 години
ФВ панели с инвертор/и | Деградация първа година | ≤ 3%
1041.43 | Линейна деградация за:
| - еднолицеви модули | ≤ 0,6% на година, гарантирана за ≥ 25 години
| - двулицеви модули | ≤ 0,5% на година, гарантирана за ≥ 25 години
Минимални технически критерии - Инвертори за фотоволтаичния панел
| Ефективност на инвертора (European weighted efficiency) | ≥ 96%
| Смущения от хармоници (THD) | ≤ 5%
| Входно напрежение от ФВ стрингове: | ≤ 1500 VDC
| Продуктова гаранция | ≥ 10 години
Възможност за съхранение и предоставяне на информация за произведената енергия от фотоволтаичната система;
Наличие на устройство, което ограничава връщане на електроенергия в мрежата съвместимо с инвертора или вградена такава функция на самия инвертор

## 15. Батерии с инвертор_и
Максимална референтна стойност | Минимални технически критерии |  | КЪМ СПИСЪК С АКТИВИ
Цена | Оперативна работна температура: | 0-45°С на околната среда
BGN/kW | Продуктова гаранция | ≥ 5 години
Батерии с инвертор/и | Гаранция за производителност: | ≥ 10 години
1288.83
Минимални технически критерии - Инвертори за система за съхранение
| Продуктова гаранция | ≥ 10 години

## 16.ФтЕЦ
Максимална референтна стойност | Минимални технически критерии - Фотоволтаични модули |  | КЪМ СПИСЪК С АКТИВИ
Цена | Ефективност на модула | ≥ 20%
BGN/kW | Продуктова гаранция | ≥ 12 години
Фотоволтаична електрическа централа (ФтЕЦ) | Деградация първа година | ≤ 3%
2727.17 | Линейна деградация за:
| - еднолицеви модули | ≤ 0,6% на година, гарантирана за ≥ 25 години
| - двулицеви модули | ≤ 0,5% на година, гарантирана за ≥ 25 години
Минимални технически критерии - Инвертори за фотоволтаичния модул
| Ефективност на инвертора (European weighted efficiency) | ≥ 96%
| Смущения от хармоници (THD) | ≤ 5%
| Входно напрежение от ФВ стрингове: | ≤ 1500 VDC
| Продуктова гаранция | ≥ 10 години
Възможност за съхранение и предоставяне на информация за произведената енергия от фотоволтаичната система;
Наличие на устройство, което ограничава връщане на електроенергия в мрежата съвместимо с инвертора или вградена такава функция на самия инвертор
Минимални технически критерии - Инвертори за система за съхранение
| Продуктова гаранция | ≥ 10 години
Минимални технически критерии - Батерии
| Оперативна работна температура: | 0-45°С на околната среда
| Продуктова гаранция | ≥ 5 години
| Гаранция за производителност: | ≥ 10 години
Минимални технически критерии - Инвертори за система за съхранение
| Продуктова гаранция | ≥ 10 години
Материалите и крепежните елементи, използвани в конструкцията за монтаж на модулите следва да са нискокорозионни материали, като се гарантира, че не повишават степента на корозия, когато са монтирани заедно в масив или когато са монтирани върху повърхността на основна конструкция

## сл_ (hidden)
1 | Котли_на_биомаса | [14 empty] | Въведени имена!
2 | Термопомпи
3 | Слънчевите_системи_за_топла_вода_и_битово_горещо_водоснабдяване
4 | Системи_за_оползотворяване_на_отпадна_топлина_студ_генерирана_при_производството_на_сгъстен_въздух_или_студопроизводство
5 | Рекуперативни_блокове_за_отопление_вентилация_охлаждане |  |  |  | =IFERROR((IF(сл_!K385<>" - ";"Вярно";"Въведете последователно вид, спецификация и диапазон за съответния актив!"));"ПОСЛЕДОВАТЕЛНО ВЪВЕДЕТЕ ВИД, СПЕЦИФИКАЦИЯ И ДИАПАЗОН ЗА СЪОТВЕТНИЯ АКТИВ!")
6 | Чилъри
7 | Климатични_камери_с_високо_ефективна_регенерация_или_рекуперация_на_топлина_студ_влага
8 | Енергийно_ефективни_охладители_на_въздух
9 | Компресори_за_сгъстен_въздух_вкл_резервоари_за_сгъстен_въздух
10 | Централизирано_управление_на_системи_за_сгъстен_въздух
11 | Изсушители_на_сгъстен_въздух
12 | Енергийно_ефективни_изолационни_системи_в_сгради
13 | Енергоспестяващи_осветители
14 | Фотоволтаични_панели_в_комбинация_с_инвертори
15 | Локални_съоръжения_за_съхранение_на_енергия_батерии_в_комбинация_с_инвертори
16 | Фотоволтаична_електрическа_централа_ФтЕЦ
| Вид Актив/Спецификация | 1 | 2 | 3 | 4 | 5 | 6 | 7 | 8 | 9 | 10 | 11 | 12 | 13 | 14 | 15 | 16 | Въведени диапазони!
| сдмо1 (кол1/кол2) | Котли_на_биомаса | Термопомпи | Слънчевите_системи_за_топла_вода_и_битово_горещо_водоснабдяване | Системи_за_оползотворяване_на_отпадна_топлина_студ_генерирана_при_производството_на_сгъстен_въздух_или_студопроизводство | Рекуперативни_блокове_за_отопление_вентилация_охлаждане | Чилъри | Климатични_камери_с_високо_ефективна_регенерация_или_рекуперация_на_топлина_студ_влага | Енергийно_ефективни_охладители_на_въздух | Компресори_за_сгъстен_въздух_вкл_резервоари_за_сгъстен_въздух | Централизирано_управление_на_системи_за_сгъстен_въздух | Изсушители_на_сгъстен_въздух | Енергийно_ефективни_изолационни_системи_в_сгради | Енергоспестяващи_осветители | Фотоволтаични_панели_в_комбинация_с_инвертори | Локални_съоръжения_за_съхранение_на_енергия_батерии_в_комбинация_с_инвертори | Фотоволтаична_електрическа_централа_ФтЕЦ
1 | Котли_на_биомаса | Котли_на_биомаса_ | Вода_вода | Плоски_слънчеви_колектори | Съоръжение_въздух_течен_флуид_течен_флуид | Рекуператори | Агрегат_с_кондензатор_за_водно_охлаждане | Климатични_камери | Oхладители_на_въздух | Конвенционален | ЦУ_за_сгъстен_въздух | Изсушители | Топлоизолационни_системи_за_външни_стени_и_подове_към_външен_въздух | Панели_Луни | ФВ_панели_с_инвертори | Батерии_с_инвертори | ФтЕЦ | Въведени имена!
2 | Термопомпи | - | VRF_VRV_система_на_директно_изпарение | Вакуумно_тръбни_слънчеви_колектори | - | - | Агрегат_с_кондензатор_за_въздушно_охлаждане | - | - | С_инверторно_управление | - | - | Топлоизолационни_системи_от_сандвич_панели_за_външни_стени_и_подове_към_външен_въздух | Линейни_осветители | - | - | -
3 | Слънчевите_системи_за_топла_вода_и_битово_горещо_водоснабдяване | 2: Въздух_вода; 3: -; 6: -; 9: Конвенционален_с_изсушител; 12: Топлоизолационни_системи_за_покриви; 13: Камбани_прожектори
4 | Системи_за_оползотворяване_на_отпадна_топлина_студ_генерирана_при_производството_на_сгъстен_въздух_или_студопроизводство | 2: Въздух_въздух; 9: С_инверторно_управление_с_изсушител; 12: Топлоизолационни_системи_от_сандвич_панели_за_покриви; 13: -
5 | Рекуперативни_блокове_за_отопление_вентилация_охлаждане | 2: -; 9: Ресивъри; 12: Подове_към_земя_или_неотопляеми_пространства
6 | Чилъри | 9: -; 12: Прозрачни_ограждащи_конструкции_прозорци_и_врати
7 | Климатични_камери_с_високо_ефективна_регенерация_или_рекуперация_на_топлина_студ_влага | bar: 12
8 | Енергийно_ефективни_охладители_на_въздух
9 | Компресори_за_сгъстен_въздух_вкл_резервоари_за_сгъстен_въздух
10 | Централизирано_управление_на_системи_за_сгъстен_въздух
11 | Изсушители_на_сгъстен_въздух
12 | Енергийно_ефективни_изолационни_системи_в_сгради
13 | Енергоспестяващи_осветители
14 | Фотоволтаични_панели_в_комбинация_с_инвертори
15 | Локални_съоръжения_за_съхранение_на_енергия_батерии_в_комбинация_с_инвертори
16 | Фотоволтаична_електрическа_централа_ФтЕЦ
| - | [19 empty] | Въведени диапазони!
|  | 1 | 2 | 3 | 4 | 5 | 6 | 7 | 8 | 9 | 10 | 11 | 12 | 13 | 14 | 15 | 16 | 17 | 18 | 19 | 20 | 21 | 22 | 23 | 24 | 25 | 26 | 27 | 28 | 29 | 30 | 31 | 32
| диапазон (кол3) | Котли_на_биомаса_ | Вода_вода | VRF_VRV_система_на_директно_изпарение | Въздух_вода | Въздух_въздух | Плоски_слънчеви_колектори | Вакуумно_тръбни_слънчеви_колектори | Съоръжение_въздух_течен_флуид_течен_флуид | Рекуператори | Агрегат_с_кондензатор_за_водно_охлаждане | Агрегат_с_кондензатор_за_въздушно_охлаждане | Климатични_камери | Oхладители_на_въздух | Конвенционален | С_инверторно_управление | Конвенционален_с_изсушител | С_инверторно_управление_с_изсушител | Ресивъри | ЦУ_за_сгъстен_въздух | Изсушители | Топлоизолационни_системи_за_външни_стени_и_подове_към_външен_въздух | Топлоизолационни_системи_от_сандвич_панели_за_външни_стени_и_подове_към_външен_въздух | Топлоизолационни_системи_за_покриви | Топлоизолационни_системи_от_сандвич_панели_за_покриви | Подове_към_земя_или_неотопляеми_пространства | Прозрачни_ограждащи_конструкции_прозорци_и_врати | Панели_Луни | Линейни_осветители | Камбани_прожектори | ФВ_панели_с_инвертори | Батерии_с_инвертори | ФтЕЦ
1 | Котли_на_биомаса_ | 50÷100.9 | 10÷100 | 20÷100 | 10÷50.9 | 10÷50 | до 10,9 | до 50 | до 75 | до 1000.9 | 10÷200 | 10÷50.9 | до 5000.9 | до 24.9 | до 25.9 | до 5.59 | до 5.59 | до 5.59 | всички обеми | За един брой система ЦУ | до 5.59 | ТИ плоча от EPS | Сандвич панели | ТИ плоча от EPS | Сандвич панели | ТИ плоча от XPS | С рамка от екструдиран поливинилхлорид (PVC) или от дърво | 1 ÷ 15.9 | 15 ÷ 30.9 | 51 ÷ 100.9 | неприложим | неприложим | неприложим | Въведени ръчно
2 | Вода_вода | 101÷200.9 | - | - | 51÷200 | - | >= 11 | - | - | 1001÷2000.9 | - | 51÷200.9 | 5001÷15000 | 25÷280 | 26÷75 | 5.6÷25.9 | 5.6÷25 | 5.6÷25.9 | - | - | 5.6÷25.9 | ТИ плоча от XPS | - | ТИ плоча от XPS | - | - | С рамка от алуминий с прекъснат топлинен мост | 16 ÷ 50.9 | 31 ÷ 100 | >=101 | - | - | -
3 | VRF_VRV_система_на_директно_изпарение | 1: 201÷500; 4: -; 6: -; 9: 2001÷4000; 11: >=201; 12: -; 13: -; 14: -; 15: 26÷75; 16: -; 17: 26÷75; Въведени диапазони! 20: 26÷75; Въведени диапазони! 21: ТИ плочи от минерална вата; Въведени диапазони! 23: ТИ плочи от минерална вата; Въведени диапазони! 26: Секционни индустриални врати/външни плътни врати; Въведени диапазони! 27: >= 51; Въведени диапазони! 28: >150; Въведени диапазони! 29: -
4 | Въздух_вода | bar: 1; 9; 11; 15; 17; Въведени диапазони! 20 to Въведени диапазони! 21; Въведени диапазони! 23; Въведени диапазони! 26 to Въведени диапазони! 28
5 | Въздух_въздух
6 | Плоски_слънчеви_колектори
7 | Вакуумно_тръбни_слънчеви_колектори
8 | Съоръжение_въздух_течен_флуид_течен_флуид
9 | Рекуператори
10 | Агрегат_с_кондензатор_за_водно_охлаждане
11 | Агрегат_с_кондензатор_за_въздушно_охлаждане
12 | Климатични_камери
13 | Oхладители_на_въздух
14 | Конвенционален
15 | С_инверторно_управление
16 | Конвенционален_с_изсушител
17 | С_инверторно_управление_с_изсушител
18 | Ресивъри
19 | ЦУ_за_сгъстен_въздух
20 | Изсушители
21 | Топлоизолационни_системи_за_външни_стени_и_подове_към_външен_въздух
22 | Топлоизолационни_системи_от_сандвич_панели_за_външни_стени_и_подове_към_външен_въздух
23 | Топлоизолационни_системи_за_покриви
24 | Топлоизолационни_системи_от_сандвич_панели_за_покриви
25 | Подове_към_земя_или_неотопляеми_пространства
26 | Прозрачни_ограждащи_конструкции_прозорци_и_врати
27 | Панели_Луни
28 | Линейни_осветители
29 | Камбани_прожектори
30 | ФВ_панели_с_инвертори
31 | Батерии_с_инвертори
32 | ФтЕЦ
| Кол. 5, 6 и 8 | 1: вид; 2: спецификация; 3: Измервана величина; 4: Мерна единица; 5: лв./…
| 1 | 1: Котли_на_биомаса; 2: Котли_на_биомаса_; 3: Мощност; 4: kW; 5: BGN/kW
| 2 | 1: Термопомпи; 2: Вода_вода; 3: Топлинна мощност; 4: kW; 5: BGN/kW
|  | Термопомпи | VRF_VRV_система_на_директно_изпарение | Топлинна мощност | kW | BGN/kW
|  | Термопомпи | Въздух_вода | Топлинна мощност | kW | BGN/kW
|  | Термопомпи | Въздух_въздух | Топлинна мощност | kW | BGN/kW
| 3 | 1: Слънчевите_системи_за_топла_вода_и_битово_горещо_водоснабдяване; 2: Плоски_слънчеви_колектори; 3: Брутна площ на колекторното поле; 4: m2; 5: BGN/m2
|  | Слънчевите_системи_за_топла_вода_и_битово_горещо_водоснабдяване | Вакуумно_тръбни_слънчеви_колектори | Брутна площ на колекторното поле | m2 | BGN/m2
| 4 | 1: Системи_за_оползотворяване_на_отпадна_топлина_студ_генерирана_при_производството_на_сгъстен_въздух_или_студопроизводство; 2: Съоръжение_въздух_течен_флуид_течен_флуид; 3: Максимална мощност на компресор; 4: kW; 5: BGN/kW
| 5 | 1: Рекуперативни_блокове_за_отопление_вентилация_охлаждане; 2: Рекуператори; 3: Максимален дебит; 4: m3/h; 5: BGN/m3/h
| 6 | 1: Чилъри; 2: Агрегат_с_кондензатор_за_водно_охлаждане; 3: Mощност; 4: kW; 5: BGN/kW
|  | Чилъри | Агрегат_с_кондензатор_за_въздушно_охлаждане | Mощност | kW | BGN/kW
| 7 | 1: Климатични_камери_с_високо_ефективна_регенерация_или_рекуперация_на_топлина_студ_влага; 2: Климатични_камери; 3: Номинален дебит; 4: m3/h; 5: BGN/m3/h
| 8 | 1: Енергийно_ефективни_охладители_на_въздух; 2: Oхладители_на_въздух; 3: Охлаждаща мощност; 4: kW; 5: BGN/kW
| 9 | 1: Компресори_за_сгъстен_въздух_вкл_резервоари_за_сгъстен_въздух; 2: Конвенционален; 3: Номинална мощност на основният двигател; 4: kW; 5: BGN/kW
|  | Компресори_за_сгъстен_въздух_вкл_резервоари_за_сгъстен_въздух | С_инверторно_управление | Номинална мощност на основният двигател | kW | BGN/kW
|  | Компресори_за_сгъстен_въздух_вкл_резервоари_за_сгъстен_въздух | Конвенционален_с_изсушител | Номинална мощност на основният двигател | kW | BGN/kW
|  | Компресори_за_сгъстен_въздух_вкл_резервоари_за_сгъстен_въздух | С_инверторно_управление_с_изсушител | Номинална мощност на основният двигател | kW | BGN/kW
|  | Компресори_за_сгъстен_въздух_вкл_резервоари_за_сгъстен_въздух | Ресивъри | Въздушен обем | Liter | BGN/Liter
| 10 | 1: Централизирано_управление_на_системи_за_сгъстен_въздух; 2: ЦУ_за_сгъстен_въздух; 3: система; 4: бр.; 5: BGN/бр.; 6: ръчно въведена
| 11 | 1: Изсушители_на_сгъстен_въздух; 2: Изсушители; 3: Номинална мощност на основният компресор; 4: kW; 5: BGN/kW
| 12 | 1: Енергийно_ефективни_изолационни_системи_в_сгради; 2: Топлоизолационни_системи_за_външни_стени_и_подове_към_външен_въздух; 3: Площ; 4: m2; 5: BGN/m2
|  | Енергийно_ефективни_изолационни_системи_в_сгради | Топлоизолационни_системи_от_сандвич_панели_за_външни_стени_и_подове_към_външен_въздух | Площ | m2 | BGN/m2
|  | Енергийно_ефективни_изолационни_системи_в_сгради | Топлоизолационни_системи_за_покриви | Площ | m2 | BGN/m2
|  | Енергийно_ефективни_изолационни_системи_в_сгради | Топлоизолационни_системи_от_сандвич_панели_за_покриви | Площ | m2 | BGN/m2
|  | Енергийно_ефективни_изолационни_системи_в_сгради | Подове_към_земя_или_неотопляеми_пространства | Площ | m2 | BGN/m2
|  | Енергийно_ефективни_изолационни_системи_в_сгради | Прозрачни_ограждащи_конструкции_прозорци_и_врати | Площ | m2 | BGN/m2
| 13 | 1: Енергоспестяващи_осветители; 2: Панели_Луни; 3: Мощност; 4: W; 5: BGN/W
|  | Енергоспестяващи_осветители | Линейни_осветители | Мощност | W | BGN/W
|  | Енергоспестяващи_осветители | Камбани_прожектори | Мощност | W | BGN/W
| 14 | 1: Фотоволтаични_панели_в_комбинация_с_инвертори; 2: ФВ_панели_с_инвертори; 3: -; 4: kW; 5: BGN/kW
| 15 | 1: Локални_съоръжения_за_съхранение_на_енергия_батерии_в_комбинация_с_инвертори; 2: Батерии_с_инвертори; 3: -; 4: kW; 5: BGN/kW
| 16 | 1: Фотоволтаична_електрическа_централа_ФтЕЦ; 2: ФтЕЦ; 3: -; 4: kW; 5: BGN/kW
Кол. 7
| вид | 1: спецификация; 2: Диапазон; 3: Единична цена; 4: Проверка за промяна копирани ст-ти
| Котли_на_биомаса | 1: Котли_на_биомаса_; 2: 50÷100.9; 3: 353.24; 4: 353.24; 5: TRUE
| Котли_на_биомаса | 1: Котли_на_биомаса_; 2: 101÷200.9; 3: 230.09; 4: 230.09; 5: TRUE
| Котли_на_биомаса | 1: Котли_на_биомаса_; 2: 201÷500; 3: 151.99; 4: 151.99; 5: TRUE
| Термопомпи | 1: Вода_вода; 2: 10÷100; 3: 454.56; 4: 454.56; 5: TRUE
| Термопомпи | 1: VRF_VRV_система_на_директно_изпарение; 2: 20÷100; 3: 658.73; 4: 658.73; 5: TRUE
| Термопомпи | 1: Въздух_вода; 2: 10÷50.9; 3: 673.78; 4: 673.78; 5: TRUE
| Термопомпи | 1: Въздух_вода; 2: 51÷200; 3: 499.68; 4: 499.68; 5: TRUE
| Термопомпи | 1: Въздух_въздух; 2: 10÷50; 3: 409.1; 4: 409.1; 5: TRUE
| Слънчевите_системи_за_топла_вода_и_битово_горещо_водоснабдяване | 1: Плоски_слънчеви_колектори; 2: до 10,9; 3: 1473.37; 4: 1473.37; 5: TRUE
| Слънчевите_системи_за_топла_вода_и_битово_горещо_водоснабдяване | 1: Плоски_слънчеви_колектори; 2: >= 11; 3: 694.14; 4: 694.14; 5: TRUE
| Слънчевите_системи_за_топла_вода_и_битово_горещо_водоснабдяване | 1: Вакуумно_тръбни_слънчеви_колектори; 2: до 50; 3: 1464.82; 4: 1464.82; 5: TRUE
| Системи_за_оползотворяване_на_отпадна_топлина_студ_генерирана_при_производството_на_сгъстен_въздух_или_студопроизводство | 1: Съоръжение_въздух_течен_флуид_течен_флуид; 2: до 75; 3: 535.98; 4: 535.98; 5: TRUE
| Рекуперативни_блокове_за_отопление_вентилация_охлаждане | 1: Рекуператори; 2: до 1000.9; 3: 14.28; 4: 14.28; 5: TRUE
| Рекуперативни_блокове_за_отопление_вентилация_охлаждане | 1: Рекуператори; 2: 1001÷2000.9; 3: 7.91; 4: 7.91; 5: TRUE
| Рекуперативни_блокове_за_отопление_вентилация_охлаждане | 1: Рекуператори; 2: 2001÷4000; 3: 5.38; 4: 5.38; 5: TRUE
| Чилъри | 1: Агрегат_с_кондензатор_за_водно_охлаждане; 2: 10÷200; 3: 582.34; 4: 582.34; 5: TRUE
| Чилъри | 1: Агрегат_с_кондензатор_за_въздушно_охлаждане; 2: 10÷50.9; 3: 667.15; 4: 667.15; 5: TRUE
| Чилъри | 1: Агрегат_с_кондензатор_за_въздушно_охлаждане; 2: 51÷200.9; 3: 481.01; 4: 481.01; 5: TRUE
| Чилъри | 1: Агрегат_с_кондензатор_за_въздушно_охлаждане; 2: >=201; 3: 266.09; 4: 266.09; 5: TRUE
| Климатични_камери_с_високо_ефективна_регенерация_или_рекуперация_на_топлина_студ_влага | 1: Климатични_камери; 2: до 5000.9; 3: 29.71; 4: 29.71; 5: TRUE
| Климатични_камери_с_високо_ефективна_регенерация_или_рекуперация_на_топлина_студ_влага | 1: Климатични_камери; 2: 5001÷15000; 3: 16.96; 4: 16.96; 5: TRUE
| Енергийно_ефективни_охладители_на_въздух | 1: Oхладители_на_въздух; 2: до 24.9; 3: 399.28; 4: 399.28; 5: TRUE
| Енергийно_ефективни_охладители_на_въздух | 1: Oхладители_на_въздух; 2: 25÷280; 3: 971.7; 4: 971.7; 5: TRUE
| Компресори_за_сгъстен_въздух_вкл_резервоари_за_сгъстен_въздух | 1: Конвенционален; 2: до 25.9; 3: 1736.86; 4: 1736.86; 5: TRUE
| Компресори_за_сгъстен_въздух_вкл_резервоари_за_сгъстен_въздух | 1: Конвенционален; 2: 26÷75; 3: 1068.71; 4: 1068.71; 5: TRUE
| Компресори_за_сгъстен_въздух_вкл_резервоари_за_сгъстен_въздух | 1: С_инверторно_управление; 2: до 5.59; 3: 3966.72; 4: 3966.72; 5: TRUE
| Компресори_за_сгъстен_въздух_вкл_резервоари_за_сгъстен_въздух | 1: С_инверторно_управление; 2: 5.6÷25.9; 3: 2212.97; 4: 2212.97; 5: TRUE
| Компресори_за_сгъстен_въздух_вкл_резервоари_за_сгъстен_въздух | 1: С_инверторно_управление; 2: 26÷75; 3: 1321.8; 4: 1321.8; 5: TRUE
| Компресори_за_сгъстен_въздух_вкл_резервоари_за_сгъстен_въздух | 1: Конвенционален_с_изсушител; 2: до 5.59; 3: 4240.01; 4: 4240.01; 5: TRUE
| Компресори_за_сгъстен_въздух_вкл_резервоари_за_сгъстен_въздух | 1: Конвенционален_с_изсушител; 2: 5.6÷25; 3: 2372.27; 4: 2372.27; 5: TRUE
| Компресори_за_сгъстен_въздух_вкл_резервоари_за_сгъстен_въздух | 1: С_инверторно_управление_с_изсушител; 2: до 5.59; 3: 4802.75; 4: 4802.75; 5: TRUE
| Компресори_за_сгъстен_въздух_вкл_резервоари_за_сгъстен_въздух | 1: С_инверторно_управление_с_изсушител; 2: 5.6÷25.9; 3: 2795.68; 4: 2795.68; 5: TRUE
| Компресори_за_сгъстен_въздух_вкл_резервоари_за_сгъстен_въздух | 1: С_инверторно_управление_с_изсушител; 2: 26÷75; 3: 1703; 4: 1703; 5: TRUE
| Компресори_за_сгъстен_въздух_вкл_резервоари_за_сгъстен_въздух | 1: Ресивъри; 2: всички обеми; 3: 4.27; 4: 4.27; 5: TRUE
| Централизирано_управление_на_системи_за_сгъстен_въздух | 1: ЦУ_за_сгъстен_въздух; 2: За един брой система ЦУ; 3: 20795.62; 4: 20795.62; 5: TRUE
| Изсушители_на_сгъстен_въздух | 1: Изсушители; 2: до 5.59; 3: 1324.05; 4: 1324.05; 5: TRUE
| Изсушители_на_сгъстен_въздух | 1: Изсушители; 2: 5.6÷25.9; 3: 775.41; 4: 775.41; 5: TRUE
| Изсушители_на_сгъстен_въздух | 1: Изсушители; 2: 26÷75; 3: 258.23; 4: 258.23; 5: TRUE
| Енергийно_ефективни_изолационни_системи_в_сгради | 1: Топлоизолационни_системи_за_външни_стени_и_подове_към_външен_въздух; 2: ТИ плоча от EPS; 3: 162.65; 4: 162.65; 5: TRUE
| Енергийно_ефективни_изолационни_системи_в_сгради | 1: Топлоизолационни_системи_за_външни_стени_и_подове_към_външен_въздух; 2: ТИ плоча от XPS; 3: 172.54; 4: 172.54; 5: TRUE
| Енергийно_ефективни_изолационни_системи_в_сгради | 1: Топлоизолационни_системи_за_външни_стени_и_подове_към_външен_въздух; 2: ТИ плочи от минерална вата; 3: 188.05; 4: 188.05; 5: TRUE
| Енергийно_ефективни_изолационни_системи_в_сгради | 1: Топлоизолационни_системи_от_сандвич_панели_за_външни_стени_и_подове_към_външен_въздух; 2: Сандвич панели; 3: 230.97; 4: 230.97; 5: TRUE
| Енергийно_ефективни_изолационни_системи_в_сгради | 1: Топлоизолационни_системи_за_покриви; 2: ТИ плоча от EPS; 3: 119.39; 4: 119.39; 5: TRUE
| Енергийно_ефективни_изолационни_системи_в_сгради | 1: Топлоизолационни_системи_за_покриви; 2: ТИ плоча от XPS; 3: 141.88; 4: 141.88; 5: TRUE
| Енергийно_ефективни_изолационни_системи_в_сгради | 1: Топлоизолационни_системи_за_покриви; 2: ТИ плочи от минерална вата; 3: 143.09; 4: 143.09; 5: TRUE
| Енергийно_ефективни_изолационни_системи_в_сгради | 1: Топлоизолационни_системи_от_сандвич_панели_за_покриви; 2: Сандвич панели; 3: 226.85; 4: 226.85; 5: TRUE
| Енергийно_ефективни_изолационни_системи_в_сгради | 1: Подове_към_земя_или_неотопляеми_пространства; 2: ТИ плоча от XPS; 3: 99.25; 4: 99.25; 5: TRUE
| Енергийно_ефективни_изолационни_системи_в_сгради | 1: Прозрачни_ограждащи_конструкции_прозорци_и_врати; 2: С рамка от екструдиран поливинилхлорид (PVC) или от дърво; 3: 300.46; 4: 300.46; 5: TRUE
| Енергийно_ефективни_изолационни_системи_в_сгради | 1: Прозрачни_ограждащи_конструкции_прозорци_и_врати; 2: С рамка от алуминий с прекъснат топлинен мост; 3: 628.39; 4: 628.39; 5: TRUE
| Енергийно_ефективни_изолационни_системи_в_сгради | 1: Прозрачни_ограждащи_конструкции_прозорци_и_врати; 2: Секционни индустриални врати/външни плътни врати; 3: 281.48; 4: 281.48; 5: TRUE
| Енергоспестяващи_осветители | 1: Панели_Луни; 2: 1 ÷ 15.9; 3: 8.63; 4: 8.63; 5: TRUE
| Енергоспестяващи_осветители | 1: Панели_Луни; 2: 16 ÷ 50.9; 3: 6.13; 4: 6.13; 5: TRUE
| Енергоспестяващи_осветители | 1: Панели_Луни; 2: >= 51; 3: 3.84; 4: 3.84; 5: TRUE
| Енергоспестяващи_осветители | 1: Линейни_осветители; 2: 15 ÷ 30.9; 3: 8.75; 4: 8.75; 5: TRUE
| Енергоспестяващи_осветители | 1: Линейни_осветители; 2: 31 ÷ 100; 3: 5.73; 4: 5.73; 5: TRUE
| Енергоспестяващи_осветители | 1: Линейни_осветители; 2: >150; 3: 3.5; 4: 3.5; 5: TRUE
| Енергоспестяващи_осветители | 1: Камбани_прожектори; 2: 51 ÷ 100.9; 3: 5.08; 4: 5.08; 5: TRUE
| Енергоспестяващи_осветители | 1: Камбани_прожектори; 2: >=101; 3: 3.4; 4: 3.4; 5: TRUE
| Фотоволтаични_панели_в_комбинация_с_инвертори | 1: ФВ_панели_с_инвертори; 2: неприложим; 3: 1041.43; 4: 1041.43; 5: TRUE
| Локални_съоръжения_за_съхранение_на_енергия_батерии_в_комбинация_с_инвертори | 1: Батерии_с_инвертори; 2: неприложим; 3: 1288.83; 4: 1288.83; 5: TRUE
| Фотоволтаична_електрическа_централа_ФтЕЦ | 1: ФтЕЦ; 2: неприложим; 3: 2727.17; 4: 2727.17; 5: TRUE
|  | 2727.17 | без линкове
| вид | 1: спецификация; 2: Диапазон; 3: Единична цена
| Котли_на_биомаса | 1: Котли_на_биомаса_; 2: 50÷100.9; 3: 353.24
| Котли_на_биомаса | 1: Котли_на_биомаса_; 2: 101÷200.9; 3: 230.09
| Котли_на_биомаса | 1: Котли_на_биомаса_; 2: 201÷500; 3: 151.99
| Термопомпи | 1: Вода_вода; 2: 10÷100; 3: 454.56
| Термопомпи | 1: VRF_VRV_система_на_директно_изпарение; 2: 20÷100; 3: 658.73
| Термопомпи | 1: Въздух_вода; 2: 10÷50.9; 3: 673.78
| Термопомпи | 1: Въздух_вода; 2: 51÷200; 3: 499.68
| Термопомпи | 1: Въздух_въздух; 2: 10÷50; 3: 409.1
| Слънчевите_системи_за_топла_вода_и_битово_горещо_водоснабдяване | 1: Плоски_слънчеви_колектори; 2: до 11; 3: 1473.37
| Слънчевите_системи_за_топла_вода_и_битово_горещо_водоснабдяване | 1: Плоски_слънчеви_колектори; 2: над 11; 3: 694.14
| Слънчевите_системи_за_топла_вода_и_битово_горещо_водоснабдяване | 1: Вакуумно_тръбни_слънчеви_колектори; 2: до 50; 3: 1464.82
| Системи_за_оползотворяване_на_отпадна_топлина_студ,_генерирана_при_производството_на_сгъстен_въздух_или_студопроизводство | 1: Съоръжение_въздух_течен флуид_течен флуид; 2: до 75; 3: 535.98
| Рекуперативни_блокове_за_отопление_вентилация_охлаждане | 1: Рекуператори; 2: до 1000.9; 3: 14.28
| Рекуперативни_блокове_за_отопление_вентилация_охлаждане | 1: Рекуператори; 2: 1001÷2000.9; 3: 7.91
| Рекуперативни_блокове_за_отопление_вентилация_охлаждане | 1: Рекуператори; 2: 2001÷4000; 3: 5.38
| Чилъри | 1: Агрегат_с_кондензатор_за_водно_охлаждане; 2: 10÷200; 3: 582.34
| Чилъри | 1: Агрегат_с_кондензатор_за_въздушно_охлаждане; 2: 10÷50.9; 3: 667.15
| Чилъри | 1: Агрегат_с_кондензатор_за_въздушно_охлаждане; 2: 51÷200.9; 3: 481.01
| Чилъри | 1: Агрегат_с_кондензатор_за_въздушно_охлаждане; 2: >201; 3: 266.09
| Климатични_камери_с_високо_ефективна_регенерация_или_рекуперация_на_топлина_студ_влага | 1: Климатични_камери; 2: до 5000.9; 3: 29.71
| Климатични_камери_с_високо_ефективна_регенерация_или_рекуперация_на_топлина_студ_влага | 1: Климатични_камери; 2: 5001÷15000; 3: 16.96
| Енергийно_ефективни_охладители_на_въздух | 1: Oхладители_на_въздух; 2: до 24.9; 3: 399.28
| Енергийно_ефективни_охладители_на_въздух | 1: Oхладители_на_въздух; 2: 25÷280; 3: 971.7
| Компресори_за_сгъстен_въздух_вкл_резервоари_за_сгъстен_въздух | 1: Конвенционален; 2: до 25.9; 3: 1736.86
| Компресори_за_сгъстен_въздух_вкл_резервоари_за_сгъстен_въздух | 1: Конвенционален; 2: 26÷75; 3: 1068.71
| Компресори_за_сгъстен_въздух_вкл_резервоари_за_сгъстен_въздух | 1: С_инверторно_управление; 2: до 5.59; 3: 3966.72
| Компресори_за_сгъстен_въздух_вкл_резервоари_за_сгъстен_въздух | 1: С_инверторно_управление; 2: 5.6÷25.9; 3: 2212.97
| Компресори_за_сгъстен_въздух_вкл_резервоари_за_сгъстен_въздух | 1: С_инверторно_управление; 2: 26÷75; 3: 1321.8
| Компресори_за_сгъстен_въздух_вкл_резервоари_за_сгъстен_въздух | 1: Конвенционален_с_изсушител; 2: до 5.59; 3: 4240.01
| Компресори_за_сгъстен_въздух_вкл_резервоари_за_сгъстен_въздух | 1: Конвенционален_с_изсушител; 2: 5.6÷25; 3: 2372.27
| Компресори_за_сгъстен_въздух_вкл_резервоари_за_сгъстен_въздух | 1: С_инверторно_управление_с_изсушител; 2: до 5.59; 3: 4802.75
| Компресори_за_сгъстен_въздух_вкл_резервоари_за_сгъстен_въздух | 1: С_инверторно_управление_с_изсушител; 2: 5.6÷25.9; 3: 2795.68
| Компресори_за_сгъстен_въздух_вкл_резервоари_за_сгъстен_въздух | 1: С_инверторно_управление_с_изсушител; 2: 26÷75; 3: 1703
| Компресори_за_сгъстен_въздух_вкл_резервоари_за_сгъстен_въздух | 1: Ресивъри; 2: всички обеми; 3: 4.27
| Централизирано_управление_на_системи_за_сгъстен_въздух | 1: ЦУ_за_сгъстен_въздух; 2: до 8; 3: 20795.62
| Изсушители_на_сгъстен_въздух | 1: Изсушители; 2: до 5.59; 3: 1324.05
| Изсушители_на_сгъстен_въздух | 1: Изсушители; 2: 5.6÷25.9; 3: 775.41
| Изсушители_на_сгъстен_въздух | 1: Изсушители; 2: 26÷75; 3: 258.23
| Енергийно_ефективни_изолационни_системи_в_сгради | 1: Топлоизолационни_системи_за_външни_стени_и_подове_към_външен_въздух; 2: Топлоизолационна плоча от EPS; 3: 162.65
| Енергийно_ефективни_изолационни_системи_в_сгради | 1: Топлоизолационни_системи_за_външни_стени_и_подове_към_външен_въздух; 2: Топлоизолационна плоча от XPS; 3: 172.54
| Енергийно_ефективни_изолационни_системи_в_сгради | 1: Топлоизолационни_системи_за_външни_стени_и_подове_към_външен_въздух; 2: Топлоизолационни плочи от минерална вата; 3: 188.05
| Енергийно_ефективни_изолационни_системи_в_сгради | 1: Топлоизолационни_системи_от_сандвич_панели_за_външни_стени_и_подове_към_външен_въздух; 2: Сандвич панели; 3: 230.97
| Енергийно_ефективни_изолационни_системи_в_сгради | 1: Топлоизолационни_системи_за_покриви; 2: Топлоизолационна плоча от EPS; 3: 119.39
| Енергийно_ефективни_изолационни_системи_в_сгради | 1: Топлоизолационни_системи_за_покриви; 2: Топлоизолационна плоча от XPS; 3: 141.88
| Енергийно_ефективни_изолационни_системи_в_сгради | 1: Топлоизолационни_системи_за_покриви; 2: Топлоизолационни плочи от минерална вата; 3: 143.09
| Енергийно_ефективни_изолационни_системи_в_сгради | 1: Топлоизолационни_системи_от_сандвич_панели_за_покриви; 2: Сандвич панели; 3: 226.85
| Енергийно_ефективни_изолационни_системи_в_сгради | 1: Подове_към_земя_или_неотопляеми_пространства; 2: Топлоизолационна плоча от XPS; 3: 99.25
| Енергийно_ефективни_изолационни_системи_в_сгради | 1: Прозрачни_ограждащи_конструкции_прозорци_и_врати; 2: С рамка от екструдиран поливинилхлорид (PVC) или от дърво; 3: 300.46
| Енергийно_ефективни_изолационни_системи_в_сгради | 1: Прозрачни_ограждащи_конструкции_прозорци_и_врати; 2: С рамка от алуминий с прекъснат топлинен мост; 3: 628.39
| Енергийно_ефективни_изолационни_системи_в_сгради | 1: Прозрачни_ограждащи_конструкции_прозорци_и_врати; 2: Секционни индустриални врати/външни плътни врати; 3: 281.48
| Енергоспестяващи_осветители | 1: Панели_Луни; 2: 1 ÷ 15.9; 3: 8.63
| Енергоспестяващи_осветители | 1: Панели_Луни; 2: 16 ÷ 50.9; 3: 6.13
| Енергоспестяващи_осветители | 1: Панели_Луни; 2: >51; 3: 3.84
| Енергоспестяващи_осветители | 1: Линейни_осветители; 2: 15 ÷ 30.9; 3: 8.75
| Енергоспестяващи_осветители | 1: Линейни_осветители; 2: 31 ÷ 100; 3: 5.73
| Енергоспестяващи_осветители | 1: Линейни_осветители; 2: >150; 3: 3.5
| Енергоспестяващи_осветители | 1: Камбани_прожектори; 2: 51 ÷ 100.9; 3: 5.08
| Енергоспестяващи_осветители | 1: Камбани_прожектори; 2: >101; 3: 3.4
| Фотоволтаични_панели_в_комбинация_с_инвертори | 1: ФВ_панели_с_инвертори; 2: неприложим; 3: 1041.43
| Локални_съоръжения_за_съхранение_на_енергия_батерии_в_комбинация_с_инвертори | 1: Батерии_с_инвертори; 2: неприложим; 3: 1288.83
| Фотоволтаична_електрическа_централа_ФтЕЦ | 1: ФтЕЦ; 2: неприложим; 3: 2727.17
| От БЮДЖЕТ | 1: за резултат БЮДЖЕт; 2: ТЕКСТ ЗА ПРОВЕРКА; 5: за проверка БЮДЖЕт
1 | Фотоволтаична_електрическа_централа_ФтЕЦФтЕЦнеприложим | 1: Фотоволтаична_електрическа_централа_ФтЕЦФтЕЦнеприложим; 2: Вярно; 5: Котли_на_биомасаКотли_на_биомаса_50÷100.9
2 | ТермопомпиВъздух_вода10÷50.9 | 1: ТермопомпиВъздух_вода10÷50.9; 2: Вярно; 5: Котли_на_биомасаКотли_на_биомаса_101÷200.9
3 | - | 1: -; 2: Въведете последователно вид, спецификация и диапазон за съответния актив!; 5: Котли_на_биомасаКотли_на_биомаса_201÷500
4 | - | 1: -; 2: Въведете последователно вид, спецификация и диапазон за съответния актив!; 5: ТермопомпиВода_вода10÷100
5 | - | 1: -; 2: Въведете последователно вид, спецификация и диапазон за съответния актив!; 5: ТермопомпиVRF_VRV_система_на_директно_изпарение20÷100
6 | - | 1: -; 2: Въведете последователно вид, спецификация и диапазон за съответния актив!; 5: ТермопомпиВъздух_вода10÷50.9
7 | - | 1: -; 2: Въведете последователно вид, спецификация и диапазон за съответния актив!; 5: ТермопомпиВъздух_вода51÷200
8 | - | 1: -; 2: Въведете последователно вид, спецификация и диапазон за съответния актив!; 5: ТермопомпиВъздух_въздух10÷50
9 | - | 1: -; 2: Въведете последователно вид, спецификация и диапазон за съответния актив!; 5: Слънчевите_системи_за_топла_вода_и_битово_горещо_водоснабдяванеПлоски_слънчеви_колекторидо 10,9
10 | - | 1: -; 2: Въведете последователно вид, спецификация и диапазон за съответния актив!; 5: Слънчевите_системи_за_топла_вода_и_битово_горещо_водоснабдяванеПлоски_слънчеви_колектори>= 11
11 | - | 1: -; 2: Въведете последователно вид, спецификация и диапазон за съответния актив!; 5: Слънчевите_системи_за_топла_вода_и_битово_горещо_водоснабдяванеВакуумно_тръбни_слънчеви_колекторидо 50
12 | - | 1: -; 2: Въведете последователно вид, спецификация и диапазон за съответния актив!; 5: Системи_за_оползотворяване_на_отпадна_топлина_студ_генерирана_при_производството_на_сгъстен_въздух_или_студопроизводствоСъоръжение_въздух_течен_флуид_течен_флуиддо 75
13 | - | 1: -; 2: Въведете последователно вид, спецификация и диапазон за съответния актив!; 5: Рекуперативни_блокове_за_отопление_вентилация_охлажданеРекуператоридо 1000.9
14 | - | 1: -; 2: Въведете последователно вид, спецификация и диапазон за съответния актив!; 5: Рекуперативни_блокове_за_отопление_вентилация_охлажданеРекуператори1001÷2000.9
15 | - | 1: -; 2: Въведете последователно вид, спецификация и диапазон за съответния актив!; 5: Рекуперативни_блокове_за_отопление_вентилация_охлажданеРекуператори2001÷4000
16 | - | 1: -; 2: Въведете последователно вид, спецификация и диапазон за съответния актив!; 5: ЧилъриАгрегат_с_кондензатор_за_водно_охлаждане10÷200
17 | - | 1: -; 2: Въведете последователно вид, спецификация и диапазон за съответния актив!; 5: ЧилъриАгрегат_с_кондензатор_за_въздушно_охлаждане10÷50.9
18 | - | 1: -; 2: Въведете последователно вид, спецификация и диапазон за съответния актив!; 5: ЧилъриАгрегат_с_кондензатор_за_въздушно_охлаждане51÷200.9
19 | - | 1: -; 2: Въведете последователно вид, спецификация и диапазон за съответния актив!; 5: ЧилъриАгрегат_с_кондензатор_за_въздушно_охлаждане>=201
20 | - | 1: -; 2: Въведете последователно вид, спецификация и диапазон за съответния актив!; 5: Климатични_камери_с_високо_ефективна_регенерация_или_рекуперация_на_топлина_студ_влагаКлиматични_камеридо 5000.9
21 | - | 1: -; 2: Въведете последователно вид, спецификация и диапазон за съответния актив!; 5: Климатични_камери_с_високо_ефективна_регенерация_или_рекуперация_на_топлина_студ_влагаКлиматични_камери5001÷15000
22 | - | 1: -; 2: Въведете последователно вид, спецификация и диапазон за съответния актив!; 5: Енергийно_ефективни_охладители_на_въздухOхладители_на_въздухдо 24.9
23 | - | 1: -; 2: Въведете последователно вид, спецификация и диапазон за съответния актив!; 5: Енергийно_ефективни_охладители_на_въздухOхладители_на_въздух25÷280
24 | - | 1: -; 2: Въведете последователно вид, спецификация и диапазон за съответния актив!; 5: Компресори_за_сгъстен_въздух_вкл_резервоари_за_сгъстен_въздухКонвенционалендо 25.9
25 | - | 1: -; 2: Въведете последователно вид, спецификация и диапазон за съответния актив!; 5: Компресори_за_сгъстен_въздух_вкл_резервоари_за_сгъстен_въздухКонвенционален26÷75
26 | - | 1: -; 2: Въведете последователно вид, спецификация и диапазон за съответния актив!; 5: Компресори_за_сгъстен_въздух_вкл_резервоари_за_сгъстен_въздухС_инверторно_управлениедо 5.59
27 | - | 1: -; 2: Въведете последователно вид, спецификация и диапазон за съответния актив!; 5: Компресори_за_сгъстен_въздух_вкл_резервоари_за_сгъстен_въздухС_инверторно_управление5.6÷25.9
28 | - | 1: -; 2: Въведете последователно вид, спецификация и диапазон за съответния актив!; 5: Компресори_за_сгъстен_въздух_вкл_резервоари_за_сгъстен_въздухС_инверторно_управление26÷75
29 | - | 1: -; 2: Въведете последователно вид, спецификация и диапазон за съответния актив!; 5: Компресори_за_сгъстен_въздух_вкл_резервоари_за_сгъстен_въздухКонвенционален_с_изсушителдо 5.59
30 | - | 1: -; 2: Въведете последователно вид, спецификация и диапазон за съответния актив!; 5: Компресори_за_сгъстен_въздух_вкл_резервоари_за_сгъстен_въздухКонвенционален_с_изсушител5.6÷25
31 | - | 1: -; 2: Въведете последователно вид, спецификация и диапазон за съответния актив!; 5: Компресори_за_сгъстен_въздух_вкл_резервоари_за_сгъстен_въздухС_инверторно_управление_с_изсушителдо 5.59
32 | - | 1: -; 2: Въведете последователно вид, спецификация и диапазон за съответния актив!; 5: Компресори_за_сгъстен_въздух_вкл_резервоари_за_сгъстен_въздухС_инверторно_управление_с_изсушител5.6÷25.9
33 | - | 1: -; 2: Въведете последователно вид, спецификация и диапазон за съответния актив!; 5: Компресори_за_сгъстен_въздух_вкл_резервоари_за_сгъстен_въздухС_инверторно_управление_с_изсушител26÷75
34 | - | 1: -; 2: Въведете последователно вид, спецификация и диапазон за съответния актив!; 5: Компресори_за_сгъстен_въздух_вкл_резервоари_за_сгъстен_въздухРесивъривсички обеми
35 | - | 1: -; 2: Въведете последователно вид, спецификация и диапазон за съответния актив!; 5: Централизирано_управление_на_системи_за_сгъстен_въздухЦУ_за_сгъстен_въздухЗа един брой система ЦУ
36 | - | 1: -; 2: Въведете последователно вид, спецификация и диапазон за съответния актив!; 5: Изсушители_на_сгъстен_въздухИзсушителидо 5.59
37 | - | 1: -; 2: Въведете последователно вид, спецификация и диапазон за съответния актив!; 5: Изсушители_на_сгъстен_въздухИзсушители5.6÷25.9
38 | - | 1: -; 2: Въведете последователно вид, спецификация и диапазон за съответния актив!; 5: Изсушители_на_сгъстен_въздухИзсушители26÷75
39 | - | 1: -; 2: Въведете последователно вид, спецификация и диапазон за съответния актив!; 5: Енергийно_ефективни_изолационни_системи_в_сградиТоплоизолационни_системи_за_външни_стени_и_подове_към_външен_въздухТИ плоча от EPS
40 | - | 1: -; 2: Въведете последователно вид, спецификация и диапазон за съответния актив!; 5: Енергийно_ефективни_изолационни_системи_в_сградиТоплоизолационни_системи_за_външни_стени_и_подове_към_външен_въздухТИ плоча от XPS
Енергийно_ефективни_изолационни_системи_в_сградиТоплоизолационни_системи_за_външни_стени_и_подове_към_външен_въздухТИ плочи от минерална вата
Енергийно_ефективни_изолационни_системи_в_сградиТоплоизолационни_системи_от_сандвич_панели_за_външни_стени_и_подове_към_външен_въздухСандвич панели
Енергийно_ефективни_изолационни_системи_в_сградиТоплоизолационни_системи_за_покривиТИ плоча от EPS
Енергийно_ефективни_изолационни_системи_в_сградиТоплоизолационни_системи_за_покривиТИ плоча от XPS
Енергийно_ефективни_изолационни_системи_в_сградиТоплоизолационни_системи_за_покривиТИ плочи от минерална вата
Енергийно_ефективни_изолационни_системи_в_сградиТоплоизолационни_системи_от_сандвич_панели_за_покривиСандвич панели
Енергийно_ефективни_изолационни_системи_в_сградиПодове_към_земя_или_неотопляеми_пространства ТИ плоча от XPS
Енергийно_ефективни_изолационни_системи_в_сградиПрозрачни_ограждащи_конструкции_прозорци_и_вратиС рамка от екструдиран поливинилхлорид (PVC) или от дърво
Енергийно_ефективни_изолационни_системи_в_сградиПрозрачни_ограждащи_конструкции_прозорци_и_вратиС рамка от алуминий с прекъснат топлинен мост
Енергийно_ефективни_изолационни_системи_в_сградиПрозрачни_ограждащи_конструкции_прозорци_и_вратиСекционни индустриални врати/външни плътни врати
Енергоспестяващи_осветителиПанели_Луни1 ÷ 15.9
Енергоспестяващи_осветителиПанели_Луни16 ÷ 50.9
Енергоспестяващи_осветителиПанели_Луни >= 51
Енергоспестяващи_осветителиЛинейни_осветители15 ÷ 30.9
Енергоспестяващи_осветителиЛинейни_осветители31 ÷ 100
Енергоспестяващи_осветителиЛинейни_осветители>150
Енергоспестяващи_осветителиКамбани_прожектори51 ÷ 100.9
Енергоспестяващи_осветителиКамбани_прожектори>=101
Фотоволтаични_панели_в_комбинация_с_инверториФВ_панели_с_инверторинеприложим
Локални_съоръжения_за_съхранение_на_енергия_батерии_в_комбинация_с_инверториБатерии_с_инверторинеприложим
Фотоволтаична_електрическа_централа_ФтЕЦФтЕЦнеприложим
[5 empty] | ВАЖНО! | -
Проверка диапазон
долна граница | bar: 1 to 10
=IFERROR(INDEX(сл_!$F$197:$H$379;MATCH('Заявени активи'!C6&'Заявени активи'!D6;сл_!$F$197:$F$379&сл_!$G$197:$G$379;0);3);"")
Диапазон
|  | спецификация | Диапазон | as value | проверка за промяна на цена | min | max
|  | Котли_на_биомаса_ | 50÷100.9 | 50÷100.9 | TRUE | 50 | 100.9 | РЪЧНО ВЪВЕЖДАНИ стойности!
|  | Котли_на_биомаса_ | 101÷200.9 | 101÷200.9 | TRUE | 101 | 200.9
|  | Котли_на_биомаса_ | 201÷500 | 201÷500 | TRUE | 201 | 500
|  | Вода_вода | 10÷100 | 10÷100 | TRUE | 10 | 100
|  | VRF_VRV_система_на_директно_изпарение | 20÷100 | 20÷100 | TRUE | 20 | 100
|  | Въздух_вода | 10÷50.9 | 10÷50.9 | TRUE | 10 | 50.9
|  | Въздух_вода | 51÷200 | 51÷200 | TRUE | 51 | 200
|  | Въздух_въздух | 10÷50 | 10÷50 | TRUE | 10 | 50
|  | Плоски_слънчеви_колектори | до 10,9 | до 10,9 | TRUE | 0.001 | 10.9
|  | Плоски_слънчеви_колектори | >= 11 | >= 11 | TRUE | 11 | 1000000
|  | Вакуумно_тръбни_слънчеви_колектори | до 50 | до 50 | TRUE | 0.001 | 50
|  | Съоръжение_въздух_течен_флуид_течен_флуид | до 75 | до 75 | TRUE | 0.001 | 75
|  | Рекуператори | до 1000.9 | до 1000.9 | TRUE | 0.001 | 1000.9
|  | Рекуператори | 1001÷2000.9 | 1001÷2000.9 | TRUE | 1001 | 2000.9
|  | Рекуператори | 2001÷4000 | 2001÷4000 | TRUE | 2001 | 4000
|  | Агрегат_с_кондензатор_за_водно_охлаждане | 10÷200 | 10÷200 | TRUE | 10 | 200
|  | Агрегат_с_кондензатор_за_въздушно_охлаждане | 10÷50.9 | 10÷50.9 | TRUE | 10 | 50.9
|  | Агрегат_с_кондензатор_за_въздушно_охлаждане | 51÷200.9 | 51÷200.9 | TRUE | 51 | 200.9
|  | Агрегат_с_кондензатор_за_въздушно_охлаждане | >=201 | >=201 | TRUE | 201 | 1000000
|  | Климатични_камери | до 5000.9 | до 5000.9 | TRUE | 0.001 | 5000.9
|  | Климатични_камери | 5001÷15000 | 5001÷15000 | TRUE | 5001 | 15000
|  | Oхладители_на_въздух | до 24.9 | до 24.9 | TRUE | 0.001 | 24.9
|  | Oхладители_на_въздух | 25÷280 | 25÷280 | TRUE | 25 | 280
|  | Конвенционален | до 25.9 | до 25.9 | TRUE | 0.001 | 25.9
|  | Конвенционален | 26÷75 | 26÷75 | TRUE | 26 | 75
|  | С_инверторно_управление | до 5.59 | до 5.59 | TRUE | 0.001 | 5.59
|  | С_инверторно_управление | 5.6÷25.9 | 5.6÷25.9 | TRUE | 5.6 | 25.9
|  | С_инверторно_управление | 26÷75 | 26÷75 | TRUE | 26 | 75
|  | Конвенционален_с_изсушител | до 5.59 | до 5.59 | TRUE | 0.001 | 5.59
|  | Конвенционален_с_изсушител | 5.6÷25 | 5.6÷25 | TRUE | 5.6 | 25
|  | С_инверторно_управление_с_изсушител | до 5.59 | до 5.59 | TRUE | 0.001 | 5.59
|  | С_инверторно_управление_с_изсушител | 5.6÷25.9 | 5.6÷25.9 | TRUE | 5.6 | 25.9
|  | С_инверторно_управление_с_изсушител | 26÷75 | 26÷75 | TRUE | 26 | 75
|  | Ресивъри | всички обеми | всички обеми | TRUE | 0.01 | 1000000 | При по-малка минимална стойност се получава ,мого малко число!
|  | ЦУ_за_сгъстен_въздух | За един брой система ЦУ | За един брой система ЦУ | TRUE | 1 | 1
|  | Изсушители | до 5.59 | до 5.59 | TRUE | 0.001 | 5.59
|  | Изсушители | 5.6÷25.9 | 5.6÷25.9 | TRUE | 5.6 | 25.9
|  | Изсушители | 26÷75 | 26÷75 | TRUE | 26 | 75
|  | Топлоизолационни_системи_за_външни_стени_и_подове_към_външен_въздух | ТИ плоча от EPS | ТИ плоча от EPS | TRUE | 0.001 | 1000000
|  | Топлоизолационни_системи_за_външни_стени_и_подове_към_външен_въздух | ТИ плоча от XPS | ТИ плоча от XPS | TRUE | 0.001 | 1000000
|  | Топлоизолационни_системи_за_външни_стени_и_подове_към_външен_въздух | ТИ плочи от минерална вата | ТИ плочи от минерална вата | TRUE | 0.001 | 1000000
|  | Топлоизолационни_системи_от_сандвич_панели_за_външни_стени_и_подове_към_външен_въздух | Сандвич панели | Сандвич панели | TRUE | 0.001 | 1000000
|  | Топлоизолационни_системи_за_покриви | ТИ плоча от EPS | ТИ плоча от EPS | TRUE | 0.001 | 1000000
|  | Топлоизолационни_системи_за_покриви | ТИ плоча от XPS | ТИ плоча от XPS | TRUE | 0.001 | 1000000
|  | Топлоизолационни_системи_за_покриви | ТИ плочи от минерална вата | ТИ плочи от минерална вата | TRUE | 0.001 | 1000000
|  | Топлоизолационни_системи_от_сандвич_панели_за_покриви | Сандвич панели | Сандвич панели | TRUE | 0.001 | 1000000
|  | Подове_към_земя_или_неотопляеми_пространства | ТИ плоча от XPS | ТИ плоча от XPS | TRUE | 0.001 | 1000000
|  | Прозрачни_ограждащи_конструкции_прозорци_и_врати | С рамка от екструдиран поливинилхлорид (PVC) или от дърво | С рамка от екструдиран поливинилхлорид (PVC) или от дърво | TRUE | 0.001 | 1000000
|  | Прозрачни_ограждащи_конструкции_прозорци_и_врати | С рамка от алуминий с прекъснат топлинен мост | С рамка от алуминий с прекъснат топлинен мост | TRUE | 0.001 | 1000000
|  | Прозрачни_ограждащи_конструкции_прозорци_и_врати | Секционни индустриални врати/външни плътни врати | Секционни индустриални врати/външни плътни врати | TRUE | 0.001 | 1000000
|  | Панели_Луни | 1 ÷ 15.9 | 1 ÷ 15.9 | TRUE | 1 | 15.9
|  | Панели_Луни | 16 ÷ 50.9 | 16 ÷ 50.9 | TRUE | 16 | 50.9
|  | Панели_Луни | >= 51 | >= 51 | TRUE | 51 | 1000000
|  | Линейни_осветители | 15 ÷ 30.9 | 15 ÷ 30.9 | TRUE | 15 | 30.9
|  | Линейни_осветители | 31 ÷ 100 | 31 ÷ 100 | TRUE | 31 | 100
|  | Линейни_осветители | >150 | >150 | TRUE | 150.001 | 1000000
|  | Камбани_прожектори | 51 ÷ 100.9 | 51 ÷ 100.9 | TRUE | 51 | 100.9
|  | Камбани_прожектори | >=101 | >=101 | TRUE | 101 | 1000000
|  | ФВ_панели_с_инвертори | неприложим | неприложим | TRUE | 0.001 | 1000000
|  | Батерии_с_инвертори | неприложим | неприложим | TRUE | 0.001 | 1000000
|  | ФтЕЦ | неприложим | неприложим | TRUE | 0.001 | 1000000
| долна граница | 2: от РЪЧНО ВЪВЕЖДАНИ стойности!; 3: горна граница; 5: от РЪЧНО ВЪВЕЖДАНИ стойности!
| Котли_на_биомаса_ | 1: 50÷100.9; 2: 50; 3: Котли_на_биомаса_; 4: 50÷100.9; 5: 100.9
| Котли_на_биомаса_ | 1: 101÷200.9; 2: 101; 3: Котли_на_биомаса_; 4: 101÷200.9; 5: 200.9
| Котли_на_биомаса_ | 1: 201÷500; 2: 201; 3: Котли_на_биомаса_; 4: 201÷500; 5: 500
| Вода_вода | 1: 10÷100; 2: 10; 3: Вода_вода; 4: 10÷100; 5: 100
| VRF_VRV_система_на_директно_изпарение | 1: 20÷100; 2: 20; 3: VRF_VRV_система_на_директно_изпарение; 4: 20÷100; 5: 100
| Въздух_вода | 1: 10÷50.9; 2: 10; 3: Въздух_вода; 4: 10÷50.9; 5: 50.9
| Въздух_вода | 1: 51÷200; 2: 51; 3: Въздух_вода; 4: 51÷200; 5: 200
| Въздух_въздух | 1: 10÷50; 2: 10; 3: Въздух_въздух; 4: 10÷50; 5: 50
| Плоски_слънчеви_колектори | 1: до 10,9; 2: 0.001; 3: Плоски_слънчеви_колектори; 4: до 10,9; 5: 10.9
| Плоски_слънчеви_колектори | 1: >= 11; 2: 11; 3: Плоски_слънчеви_колектори; 4: >= 11; 5: 1000000
| Вакуумно_тръбни_слънчеви_колектори | 1: до 50; 2: 0.001; 3: Вакуумно_тръбни_слънчеви_колектори; 4: до 50; 5: 50
| Съоръжение_въздух_течен_флуид_течен_флуид | 1: до 75; 2: 0.001; 3: Съоръжение_въздух_течен_флуид_течен_флуид; 4: до 75; 5: 75
| Рекуператори | 1: до 1000.9; 2: 0.001; 3: Рекуператори; 4: до 1000.9; 5: 1000.9
| Рекуператори | 1: 1001÷2000.9; 2: 1001; 3: Рекуператори; 4: 1001÷2000.9; 5: 2000.9
| Рекуператори | 1: 2001÷4000; 2: 2001; 3: Рекуператори; 4: 2001÷4000; 5: 4000
| Агрегат_с_кондензатор_за_водно_охлаждане | 1: 10÷200; 2: 10; 3: Агрегат_с_кондензатор_за_водно_охлаждане; 4: 10÷200; 5: 200
| Агрегат_с_кондензатор_за_въздушно_охлаждане | 1: 10÷50.9; 2: 10; 3: Агрегат_с_кондензатор_за_въздушно_охлаждане; 4: 10÷50.9; 5: 50.9
| Агрегат_с_кондензатор_за_въздушно_охлаждане | 1: 51÷200.9; 2: 51; 3: Агрегат_с_кондензатор_за_въздушно_охлаждане; 4: 51÷200.9; 5: 200.9
| Агрегат_с_кондензатор_за_въздушно_охлаждане | 1: >=201; 2: 201; 3: Агрегат_с_кондензатор_за_въздушно_охлаждане; 4: >=201; 5: 1000000
| Климатични_камери | 1: до 5000.9; 2: 0.001; 3: Климатични_камери; 4: до 5000.9; 5: 5000.9
| Климатични_камери | 1: 5001÷15000; 2: 5001; 3: Климатични_камери; 4: 5001÷15000; 5: 15000
| Oхладители_на_въздух | 1: до 24.9; 2: 0.001; 3: Oхладители_на_въздух; 4: до 24.9; 5: 24.9
| Oхладители_на_въздух | 1: 25÷280; 2: 25; 3: Oхладители_на_въздух; 4: 25÷280; 5: 280
| Конвенционален | 1: до 25.9; 2: 0.001; 3: Конвенционален; 4: до 25.9; 5: 25.9
| Конвенционален | 1: 26÷75; 2: 26; 3: Конвенционален; 4: 26÷75; 5: 75
| С_инверторно_управление | 1: до 5.59; 2: 0.001; 3: С_инверторно_управление; 4: до 5.59; 5: 5.59
| С_инверторно_управление | 1: 5.6÷25.9; 2: 5.6; 3: С_инверторно_управление; 4: 5.6÷25.9; 5: 25.9
| С_инверторно_управление | 1: 26÷75; 2: 26; 3: С_инверторно_управление; 4: 26÷75; 5: 75
| Конвенционален_с_изсушител | 1: до 5.59; 2: 0.001; 3: Конвенционален_с_изсушител; 4: до 5.59; 5: 5.59
| Конвенционален_с_изсушител | 1: 5.6÷25; 2: 5.6; 3: Конвенционален_с_изсушител; 4: 5.6÷25; 5: 25
| С_инверторно_управление_с_изсушител | 1: до 5.59; 2: 0.001; 3: С_инверторно_управление_с_изсушител; 4: до 5.59; 5: 5.59
| С_инверторно_управление_с_изсушител | 1: 5.6÷25.9; 2: 5.6; 3: С_инверторно_управление_с_изсушител; 4: 5.6÷25.9; 5: 25.9
| С_инверторно_управление_с_изсушител | 1: 26÷75; 2: 26; 3: С_инверторно_управление_с_изсушител; 4: 26÷75; 5: 75
| Ресивъри | 1: всички обеми; 2: 0.01; 3: Ресивъри; 4: всички обеми; 5: 1000000
| ЦУ_за_сгъстен_въздух | 1: За един брой система ЦУ; 2: 1; 3: ЦУ_за_сгъстен_въздух; 4: За един брой система ЦУ; 5: 1
| Изсушители | 1: до 5.59; 2: 0.001; 3: Изсушители; 4: до 5.59; 5: 5.59
| Изсушители | 1: 5.6÷25.9; 2: 5.6; 3: Изсушители; 4: 5.6÷25.9; 5: 25.9
| Изсушители | 1: 26÷75; 2: 26; 3: Изсушители; 4: 26÷75; 5: 75
| Топлоизолационни_системи_за_външни_стени_и_подове_към_външен_въздух | 1: ТИ плоча от EPS; 2: 0.001; 3: Топлоизолационни_системи_за_външни_стени_и_подове_към_външен_въздух; 4: ТИ плоча от EPS; 5: 1000000
| Топлоизолационни_системи_за_външни_стени_и_подове_към_външен_въздух | 1: ТИ плоча от XPS; 2: 0.001; 3: Топлоизолационни_системи_за_външни_стени_и_подове_към_външен_въздух; 4: ТИ плоча от XPS; 5: 1000000
| Топлоизолационни_системи_за_външни_стени_и_подове_към_външен_въздух | 1: ТИ плочи от минерална вата; 2: 0.001; 3: Топлоизолационни_системи_за_външни_стени_и_подове_към_външен_въздух; 4: ТИ плочи от минерална вата; 5: 1000000
| Топлоизолационни_системи_от_сандвич_панели_за_външни_стени_и_подове_към_външен_въздух | 1: Сандвич панели; 2: 0.001; 3: Топлоизолационни_системи_от_сандвич_панели_за_външни_стени_и_подове_към_външен_въздух; 4: Сандвич панели; 5: 1000000
| Топлоизолационни_системи_за_покриви | 1: ТИ плоча от EPS; 2: 0.001; 3: Топлоизолационни_системи_за_покриви; 4: ТИ плоча от EPS; 5: 1000000
| Топлоизолационни_системи_за_покриви | 1: ТИ плоча от XPS; 2: 0.001; 3: Топлоизолационни_системи_за_покриви; 4: ТИ плоча от XPS; 5: 1000000
| Топлоизолационни_системи_за_покриви | 1: ТИ плочи от минерална вата; 2: 0.001; 3: Топлоизолационни_системи_за_покриви; 4: ТИ плочи от минерална вата; 5: 1000000
| Топлоизолационни_системи_от_сандвич_панели_за_покриви | 1: Сандвич панели; 2: 0.001; 3: Топлоизолационни_системи_от_сандвич_панели_за_покриви; 4: Сандвич панели; 5: 1000000
| Подове_към_земя_или_неотопляеми_пространства | 1: ТИ плоча от XPS; 2: 0.001; 3: Подове_към_земя_или_неотопляеми_пространства; 4: ТИ плоча от XPS; 5: 1000000
| Прозрачни_ограждащи_конструкции_прозорци_и_врати | 1: С рамка от екструдиран поливинилхлорид (PVC) или от дърво; 2: 0.001; 3: Прозрачни_ограждащи_конструкции_прозорци_и_врати; 4: С рамка от екструдиран поливинилхлорид (PVC) или от дърво; 5: 1000000
| Прозрачни_ограждащи_конструкции_прозорци_и_врати | 1: С рамка от алуминий с прекъснат топлинен мост; 2: 0.001; 3: Прозрачни_ограждащи_конструкции_прозорци_и_врати; 4: С рамка от алуминий с прекъснат топлинен мост; 5: 1000000
| Прозрачни_ограждащи_конструкции_прозорци_и_врати | 1: Секционни индустриални врати/външни плътни врати; 2: 0.001; 3: Прозрачни_ограждащи_конструкции_прозорци_и_врати; 4: Секционни индустриални врати/външни плътни врати; 5: 1000000
| Панели_Луни | 1: 1 ÷ 15.9; 2: 1; 3: Панели_Луни; 4: 1 ÷ 15.9; 5: 15.9
| Панели_Луни | 1: 16 ÷ 50.9; 2: 16; 3: Панели_Луни; 4: 16 ÷ 50.9; 5: 50.9
| Панели_Луни | 1: >= 51; 2: 51; 3: Панели_Луни; 4: >= 51; 5: 1000000
| Линейни_осветители | 1: 15 ÷ 30.9; 2: 15; 3: Линейни_осветители; 4: 15 ÷ 30.9; 5: 30.9
| Линейни_осветители | 1: 31 ÷ 100; 2: 31; 3: Линейни_осветители; 4: 31 ÷ 100; 5: 100
| Линейни_осветители | 1: >150; 2: 150.001; 3: Линейни_осветители; 4: >150; 5: 1000000
| Камбани_прожектори | 1: 51 ÷ 100.9; 2: 51; 3: Камбани_прожектори; 4: 51 ÷ 100.9; 5: 100.9
| Камбани_прожектори | 1: >=101; 2: 101; 3: Камбани_прожектори; 4: >=101; 5: 1000000
| ФВ_панели_с_инвертори | 1: неприложим; 2: 0.001; 3: ФВ_панели_с_инвертори; 4: неприложим; 5: 1000000
| Батерии_с_инвертори | 1: неприложим; 2: 0.001; 3: Батерии_с_инвертори; 4: неприложим; 5: 1000000
| ФтЕЦ | 1: неприложим; 2: 0.001; 3: ФтЕЦ; 4: неприложим; 5: 1000000
| долна граница | 1: горна граница
1 | 0.001 | 1: 1000000
2 | 10 | 1: 50.9
3
4
5
6
7
8
9
10
11
12
13
14
15
16
17
18
19
20
21
22
23
24
25
26
27
28
29
30
31
32
33
34
35
36
37
38
39
40

## Списъци (hidden)
|  |  | BG413 |  | BG341 |  | BG331 |  | BG321 |  | BG311 |  | BG313 |  | BG322 |  | BG332 |  | BG425 |  | BG415 |  | BG315 |  | BG312 |  | BG423 |  | BG414 |  | BG314 |  | BG421 |  | BG324 |  | BG323 |  | BG325 |  | BG342 |  | BG424 |  | BG412 |  | BG411 |  | BG344 |  | BG334 |  | BG422 |  | BG333 |  | BG343
NUTS3 | Области |  | Благоевград |  | Бургас |  | Варна |  | Велико_Търново |  | Видин |  | Враца |  | Габрово |  | Добрич |  | Кърджали |  | Кюстендил |  | Ловеч |  | Монтана |  | Пазарджик |  | Перник |  | Плевен |  | Пловдив |  | Разград |  | Русе |  | Силистра |  | Сливен |  | Смолян |  | София |  | София_столица |  | Стара_Загора |  | Търговище |  | Хасково |  | Шумен |  | Ямбол
BG413 | Благоевград | 1 | Банско | 1 | Айтос | 1 | Аврен | 1 | Велико Търново | 1 | Белоградчик | 1 | Борован | 1 | Габрово | 1 | Балчик | 1 | Ардино | 1 | Бобов дол | 1 | Априлци | 1 | Берковица | 1 | Септември | 1 | Брезник | 1 | Белене | 1 | Асеновград | 1 | Завет | 1 | Борово | 1 | Алфатар | 1 | Котел | 1 | Баните | 1 | Антон | 1 | Столична | 1 | Братя Даскалови | 1 | Антоново | 1 | Димитровград | 1 | Велики Преслав | 1 | Болярово
BG341 | Бургас | 2 | Белица | 2 | Бургас | 2 | Аксаково | 2 | Горна Оряховица | 2 | Бойница | 2 | Бяла Слатина | 2 | Дряново | 2 | Генерал Тошево | 2 | Джебел | 2 | Бобошево | 2 | Летница | 2 | Бойчиновци | 2 | Батак | 2 | Земен | 2 | Гулянци | 2 | Брезово | 2 | Исперих | 2 | Бяла | 2 | Главиница | 2 | Нова Загора | 2 | Борино | 2 | Божурище |  |  | 2 | Гурково | 2 | Омуртаг | 2 | Ивайловград | 2 | Венец | 2 | Елхово
BG331 | Варна | 3 | Благоевград | 3 | Камено | 3 | Белослав | 3 | Елена | 3 | Брегово | 3 | Враца | 3 | Севлиево | 3 | Добрич | 3 | Кирково | 3 | Дупница | 3 | Ловеч | 3 | Брусарци | 3 | Белово | 3 | Ковачевци | 3 | Долна Митрополия | 3 | Калояново | 3 | Кубрат | 3 | Ветово | 3 | Дулово | 3 | Сливен | 3 | Девин | 3 | Ботевград |  |  | 3 | Гълъбово | 3 | Опака | 3 | Любимец | 3 | Върбица | 3 | Стралджа
BG321 | Велико_Търново | 4 | Гоце Делчев | 4 | Карнобат | 4 | Бяла | 4 | Златарица | 4 | Видин | 4 | Козлодуй | 4 | Трявна | 4 | Добрич-селска | 4 | Крумовград | 4 | Кочериново | 4 | Луковит | 4 | Вълчедръм | 4 | Брацигово | 4 | Перник | 4 | Долни Дъбник | 4 | Карлово | 4 | Лозница | 4 | Две могили | 4 | Кайнарджа | 4 | Твърдица | 4 | Доспат | 4 | Годеч |  |  | 4 | Казанлък | 4 | Попово | 4 | Маджарово | 4 | Каолиново | 4 | Тунджа
BG311 | Видин | 5 | Банско | 5 | Малко Търново | 5 | Варна | 5 | Лясковец | 5 | Грамада | 5 | Криводол |  |  | 5 | Каварна | 5 | Кърджали | 5 | Кюстендил | 5 | Тетевен | 5 | Вършец | 5 | Велинград | 5 | Радомир | 5 | Искър | 5 | Кричим | 5 | Разград | 5 | Иваново | 5 | Силистра |  |  | 5 | Златоград | 5 | Горна Малина |  |  | 5 | Мъглиж | 5 | Търговище | 5 | Минерални бани | 5 | Каспичан | 5 | Ямбол
BG313 | Враца | 6 | Белица | 6 | Несебър | 6 | Ветрино | 6 | Павликени | 6 | Димово | 6 | Мездра |  |  | 6 | Крушари | 6 | Момчилград | 6 | Невестино | 6 | Троян | 6 | Георги Дамяново | 6 | Лесичово | 6 | Трън | 6 | Кнежа | 6 | Куклен | 6 | Самуил | 6 | Русе | 6 | Ситово |  |  | 6 | Мадан | 6 | Долна баня |  |  | 6 | Николаево |  |  | 6 | Свиленград | 6 | Никола Козлево
BG322 | Габрово | 7 | Благоевград | 7 | Поморие | 7 | Вълчи дол | 7 | Полски Тръмбеш | 7 | Кула | 7 | Мизия |  |  | 7 | Тервел | 7 | Черноочене | 7 | Рила | 7 | Угърчин | 7 | Лом | 7 | Пазарджик |  |  | 7 | Левски | 7 | Лъки | 7 | Цар Калоян | 7 | Сливо поле | 7 | Тутракан |  |  | 7 | Неделино | 7 | Драгоман |  |  | 7 | Опан |  |  | 7 | Симеоновград | 7 | Нови пазар
BG332 | Добрич | 8 | Гоце Делчев | 8 | Приморско | 8 | Девня | 8 | Свищов | 8 | Макреш | 8 | Оряхово |  |  | 8 | Шабла |  |  | 8 | Сапарева баня | 8 | Ябланица | 8 | Медковец | 8 | Панагюрище |  |  | 8 | Никопол | 8 | Марица |  |  | 8 | Ценово |  |  |  |  | 8 | Рудозем | 8 | Елин Пелин |  |  | 8 | Павел баня |  |  | 8 | Стамболово | 8 | Смядово
BG425 | Кърджали | 9 | Банско | 9 | Руен | 9 | Долни чифлик | 9 | Стражица | 9 | Ново село | 9 | Роман | [6 empty] | 9 | Трекляно |  |  | 9 | Монтана | 9 | Пещера |  |  | 9 | Плевен | 9 | Перущица | [8 empty] | 9 | Смолян | 9 | Етрополе |  |  | 9 | Раднево |  |  | 9 | Тополовград | 9 | Хитрино
BG415 | Кюстендил | 10 | Белица | 10 | Созопол | 10 | Дългопол | 10 | Сухиндол | 10 | Ружинци | 10 | Хайредин | [10 empty] | 10 | Чипровци | 10 | Ракитово |  |  | 10 | Пордим | 10 | Пловдив | [8 empty] | 10 | Чепеларе | 10 | Златица |  |  | 10 | Стара Загора |  |  | 10 | Харманли | 10 | Шумен
BG315 | Ловеч | 11 | Благоевград | 11 | Средец | 11 | Провадия |  |  | 11 | Чупрене | [12 empty] | 11 | Якимово | 11 | Стрелча |  |  | 11 | Червен бряг | 11 | Първомай | [10 empty] | 11 | Ихтиман |  |  | 11 | Чирпан |  |  | 11 | Хасково
BG312 | Монтана | 12 | Гоце Делчев | 12 | Сунгурларе | 12 | Суворово | [18 empty] | 12 | Сърница |  |  |  |  | 12 | Раковски | [10 empty] | 12 | Копривщица
BG423 | Пазарджик | 13 | Банско | 13 | Царево | [26 empty] | 13 | Родопи | [10 empty] | 13 | Костенец
BG414 | Перник | 14 | Белица | [28 empty] | 14 | Садово | [10 empty] | 14 | Костинброд
BG314 | Плевен | [30 empty] | 15 | Сопот | [10 empty] | 15 | Мирково
BG421 | Пловдив | [30 empty] | 16 | Стамболийски | [10 empty] | 16 | Пирдоп
BG324 | Разград | [30 empty] | 17 | Съединение | [10 empty] | 17 | Правец
BG323 | Русе | [30 empty] | 18 | Хисаря | [10 empty] | 18 | Самоков
BG325 | Силистра | [42 empty] | 19 | Своге
BG342 | Сливен | [42 empty] | 20 | Сливница
BG424 | Смолян | [42 empty] | 21 | Чавдар
BG412 | София | [42 empty] | 22 | Челопеч
BG411 | София_столица
BG344 | Стара_Загора
BG334 | Търговище
BG422 | Хасково
BG333 | Шумен
BG343 | Ямбол
| - | 14 |  | 13 |  | 12 |  | 10 |  | 11 |  | 10 |  | 4 |  | 8 |  | 7 |  | 9 |  | 8 |  | 11 |  | 12 |  | 6 |  | 11 |  | 18 |  | 7 |  | 8 |  | 7 |  | 4 |  | 10 |  | 22 |  | 1 |  | 11 |  | 5 |  | 11 |  | 10 |  | 5 |  | 265
| n | 1 | BG413 | 2 | BG341 | 3 | BG331 | 4 | BG321 | 5 | BG311 | 6 | BG313 | 7 | BG322 | 8 | BG332 | 9 | BG425 | 10 | BG415 | 11 | BG315 | 12 | BG312 | 13 | BG423 | 14 | BG414 | 15 | BG314 | 16 | BG421 | 17 | BG324 | 18 | BG323 | 19 | BG325 | 20 | BG342 | 21 | BG424 | 22 | BG412 | 23 | BG411 | 24 | BG344 | 25 | BG334 | 26 | BG422 | 27 | BG333 | 28 | BG343
| 1 | 1 | БлагоевградБанско | 1 | БургасАйтос | 1 | ВарнаАврен | 1 | Велико_ТърновоВелико Търново | 1 | ВидинБелоградчик | 1 | ВрацаБорован | 1 | ГабровоГаброво | 1 | ДобричБалчик | 1 | КърджалиАрдино | 1 | КюстендилБобов дол | 1 | ЛовечАприлци | 1 | МонтанаБерковица | 1 | ПазарджикСептември | 1 | ПерникБрезник | 1 | ПлевенБелене | 1 | ПловдивАсеновград | 1 | РазградЗавет | 1 | РусеБорово | 1 | СилистраАлфатар | 1 | СливенКотел | 1 | СмолянБаните | 1 | СофияАнтон | 1 | София_столицаСтолична | 1 | Стара_ЗагораБратя Даскалови | 1 | ТърговищеАнтоново | 1 | ХасковоДимитровград | 1 | ШуменВелики Преслав | 1 | ЯмболБолярово
| 2 | 2 | БлагоевградБелица | 2 | БургасБургас | 2 | ВарнаАксаково | 2 | Велико_ТърновоГорна Оряховица | 2 | ВидинБойница | 2 | ВрацаБяла Слатина | 2 | ГабровоДряново | 2 | ДобричГенерал Тошево | 2 | КърджалиДжебел | 2 | КюстендилБобошево | 2 | ЛовечЛетница | 2 | МонтанаБойчиновци | 2 | ПазарджикБатак | 2 | ПерникЗемен | 2 | ПлевенГулянци | 2 | ПловдивБрезово | 2 | РазградИсперих | 2 | РусеБяла | 2 | СилистраГлавиница | 2 | СливенНова Загора | 2 | СмолянБорино | 2 | СофияБожурище |  |  | 2 | Стара_ЗагораГурково | 2 | ТърговищеОмуртаг | 2 | ХасковоИвайловград | 2 | ШуменВенец | 2 | ЯмболЕлхово
| 3 | 3 | БлагоевградБлагоевград | 3 | БургасКамено | 3 | ВарнаБелослав | 3 | Велико_ТърновоЕлена | 3 | ВидинБрегово | 3 | ВрацаВраца | 3 | ГабровоСевлиево | 3 | ДобричДобрич | 3 | КърджалиКирково | 3 | КюстендилДупница | 3 | ЛовечЛовеч | 3 | МонтанаБрусарци | 3 | ПазарджикБелово | 3 | ПерникКовачевци | 3 | ПлевенДолна Митрополия | 3 | ПловдивКалояново | 3 | РазградКубрат | 3 | РусеВетово | 3 | СилистраДулово | 3 | СливенСливен | 3 | СмолянДевин | 3 | СофияБотевград |  |  | 3 | Стара_ЗагораГълъбово | 3 | ТърговищеОпака | 3 | ХасковоЛюбимец | 3 | ШуменВърбица | 3 | ЯмболСтралджа
| 4 | 4 | БлагоевградГоце Делчев | 4 | БургасКарнобат | 4 | ВарнаБяла | 4 | Велико_ТърновоЗлатарица | 4 | ВидинВидин | 4 | ВрацаКозлодуй | 4 | ГабровоТрявна | 4 | ДобричДобрич-селска | 4 | КърджалиКрумовград | 4 | КюстендилКочериново | 4 | ЛовечЛуковит | 4 | МонтанаВълчедръм | 4 | ПазарджикБрацигово | 4 | ПерникПерник | 4 | ПлевенДолни Дъбник | 4 | ПловдивКарлово | 4 | РазградЛозница | 4 | РусеДве могили | 4 | СилистраКайнарджа | 4 | СливенТвърдица | 4 | СмолянДоспат | 4 | СофияГодеч |  |  | 4 | Стара_ЗагораКазанлък | 4 | ТърговищеПопово | 4 | ХасковоМаджарово | 4 | ШуменКаолиново | 4 | ЯмболТунджа
| 5 | 5 | БлагоевградБанско | 5 | БургасМалко Търново | 5 | ВарнаВарна | 5 | Велико_ТърновоЛясковец | 5 | ВидинГрамада | 5 | ВрацаКриводол |  |  | 5 | ДобричКаварна | 5 | КърджалиКърджали | 5 | КюстендилКюстендил | 5 | ЛовечТетевен | 5 | МонтанаВършец | 5 | ПазарджикВелинград | 5 | ПерникРадомир | 5 | ПлевенИскър | 5 | ПловдивКричим | 5 | РазградРазград | 5 | РусеИваново | 5 | СилистраСилистра |  |  | 5 | СмолянЗлатоград | 5 | СофияГорна Малина |  |  | 5 | Стара_ЗагораМъглиж | 5 | ТърговищеТърговище | 5 | ХасковоМинерални бани | 5 | ШуменКаспичан | 5 | ЯмболЯмбол
| 6 | 6 | БлагоевградБелица | 6 | БургасНесебър | 6 | ВарнаВетрино | 6 | Велико_ТърновоПавликени | 6 | ВидинДимово | 6 | ВрацаМездра |  |  | 6 | ДобричКрушари | 6 | КърджалиМомчилград | 6 | КюстендилНевестино | 6 | ЛовечТроян | 6 | МонтанаГеорги Дамяново | 6 | ПазарджикЛесичово | 6 | ПерникТрън | 6 | ПлевенКнежа | 6 | ПловдивКуклен | 6 | РазградСамуил | 6 | РусеРусе | 6 | СилистраСитово |  |  | 6 | СмолянМадан | 6 | СофияДолна баня |  |  | 6 | Стара_ЗагораНиколаево |  |  | 6 | ХасковоСвиленград | 6 | ШуменНикола Козлево
| 7 | 7 | БлагоевградБлагоевград | 7 | БургасПоморие | 7 | ВарнаВълчи дол | 7 | Велико_ТърновоПолски Тръмбеш | 7 | ВидинКула | 7 | ВрацаМизия |  |  | 7 | ДобричТервел | 7 | КърджалиЧерноочене | 7 | КюстендилРила | 7 | ЛовечУгърчин | 7 | МонтанаЛом | 7 | ПазарджикПазарджик |  |  | 7 | ПлевенЛевски | 7 | ПловдивЛъки | 7 | РазградЦар Калоян | 7 | РусеСливо поле | 7 | СилистраТутракан |  |  | 7 | СмолянНеделино | 7 | СофияДрагоман |  |  | 7 | Стара_ЗагораОпан |  |  | 7 | ХасковоСимеоновград | 7 | ШуменНови пазар
| 8 | 8 | БлагоевградГоце Делчев | 8 | БургасПриморско | 8 | ВарнаДевня | 8 | Велико_ТърновоСвищов | 8 | ВидинМакреш | 8 | ВрацаОряхово |  |  | 8 | ДобричШабла |  |  | 8 | КюстендилСапарева баня | 8 | ЛовечЯбланица | 8 | МонтанаМедковец | 8 | ПазарджикПанагюрище |  |  | 8 | ПлевенНикопол | 8 | ПловдивМарица |  |  | 8 | РусеЦеново |  |  |  |  | 8 | СмолянРудозем | 8 | СофияЕлин Пелин |  |  | 8 | Стара_ЗагораПавел баня |  |  | 8 | ХасковоСтамболово | 8 | ШуменСмядово
| 9 | 9 | БлагоевградБанско | 9 | БургасРуен | 9 | ВарнаДолни чифлик | 9 | Велико_ТърновоСтражица | 9 | ВидинНово село | 9 | ВрацаРоман | [6 empty] | 9 | КюстендилТрекляно |  |  | 9 | МонтанаМонтана | 9 | ПазарджикПещера |  |  | 9 | ПлевенПлевен | 9 | ПловдивПерущица | [8 empty] | 9 | СмолянСмолян | 9 | СофияЕтрополе |  |  | 9 | Стара_ЗагораРаднево |  |  | 9 | ХасковоТополовград | 9 | ШуменХитрино
| 10 | 10 | БлагоевградБелица | 10 | БургасСозопол | 10 | ВарнаДългопол | 10 | Велико_ТърновоСухиндол | 10 | ВидинРужинци | 10 | ВрацаХайредин | [10 empty] | 10 | МонтанаЧипровци | 10 | ПазарджикРакитово |  |  | 10 | ПлевенПордим | 10 | ПловдивПловдив | [8 empty] | 10 | СмолянЧепеларе | 10 | СофияЗлатица |  |  | 10 | Стара_ЗагораСтара Загора |  |  | 10 | ХасковоХарманли | 10 | ШуменШумен
| 11 | 11 | БлагоевградБлагоевград | 11 | БургасСредец | 11 | ВарнаПровадия |  |  | 11 | ВидинЧупрене | [12 empty] | 11 | МонтанаЯкимово | 11 | ПазарджикСтрелча |  |  | 11 | ПлевенЧервен бряг | 11 | ПловдивПървомай | [10 empty] | 11 | СофияИхтиман |  |  | 11 | Стара_ЗагораЧирпан |  |  | 11 | ХасковоХасково
| 12 | 12 | БлагоевградГоце Делчев | 12 | БургасСунгурларе | 12 | ВарнаСуворово | [18 empty] | 12 | ПазарджикСърница |  |  |  |  | 12 | ПловдивРаковски | [10 empty] | 12 | СофияКопривщица
| 13 | 13 | БлагоевградБанско | 13 | БургасЦарево | [26 empty] | 13 | ПловдивРодопи | [10 empty] | 13 | СофияКостенец
| 14 | 14 | БлагоевградБелица | [28 empty] | 14 | ПловдивСадово | [10 empty] | 14 | СофияКостинброд
| 15 | [30 empty] | 15 | ПловдивСопот | [10 empty] | 15 | СофияМирково
| 16 | [30 empty] | 16 | ПловдивСтамболийски | [10 empty] | 16 | СофияПирдоп
| 17 | [30 empty] | 17 | ПловдивСъединение | [10 empty] | 17 | СофияПравец
| 18 | [30 empty] | 18 | ПловдивХисаря | [10 empty] | 18 | СофияСамоков
| 19 | [42 empty] | 19 | СофияСвоге
| 20 | [42 empty] | 20 | СофияСливница
| 21 | [42 empty] | 21 | СофияЧавдар
| 22 | [42 empty] | 22 | СофияЧелопеч
|  | 14 |  | 13 |  | 12 |  | 10 | 0 | 11 |  | 10 |  | 4 |  | 8 |  | 7 |  | 9 |  | 8 |  | 11 |  | 12 |  | 6 |  | 11 |  | 18 |  | 7 |  | 8 |  | 7 |  | 4 |  | 10 |  | 22 |  | 1 |  | 11 |  | 5 |  | 11 |  | 10 |  | 5 |  | 265
0
ОТ АДРЕС
| София_столицаСтолична |  | София_столицаСтолична | [8 empty] | 1 | БлагоевградБанско
[12 empty] | 2 | БургасАйтос
[12 empty] | 3 | ВарнаАврен
[12 empty] | 4 | Велико_ТърновоВелико Търново
[12 empty] | 5 | ВидинБелоградчик
[12 empty] | 6 | ВрацаБорован
[12 empty] | 7 | ГабровоГаброво
[12 empty] | 8 | ДобричБалчик
[12 empty] | 9 | КърджалиАрдино
[12 empty] | 10 | КюстендилБобов дол
[12 empty] | 11 | ЛовечАприлци
[12 empty] | 12 | МонтанаБерковица
[12 empty] | 13 | ПазарджикСептември
[12 empty] | 14 | ПерникБрезник
[12 empty] | 15 | ПлевенБелене
[12 empty] | 16 | ПловдивАсеновград
[12 empty] | 17 | РазградЗавет
[12 empty] | 18 | РусеБорово
[12 empty] | 19 | СилистраАлфатар
[12 empty] | 20 | СливенКотел
[12 empty] | 21 | СмолянБаните
[12 empty] | 22 | СофияАнтон
[12 empty] | 23 | София_столицаСтолична
[12 empty] | 24 | Стара_ЗагораБратя Даскалови
[12 empty] | 25 | ТърговищеАнтоново
[12 empty] | 26 | ХасковоДимитровград
[12 empty] | 27 | ШуменВелики Преслав
[12 empty] | 28 | ЯмболБолярово
[12 empty] | 29 | БлагоевградБелица
[12 empty] | 30 | БургасБургас
[12 empty] | 31 | ВарнаАксаково
[12 empty] | 32 | Велико_ТърновоГорна Оряховица
[12 empty] | 33 | ВидинБойница
[12 empty] | 34 | ВрацаБяла Слатина
[12 empty] | 35 | ГабровоДряново
[12 empty] | 36 | ДобричГенерал Тошево
[12 empty] | 37 | КърджалиДжебел
[12 empty] | 38 | КюстендилБобошево
[12 empty] | 39 | ЛовечЛетница
[12 empty] | 40 | МонтанаБойчиновци
[12 empty] | 41 | ПазарджикБатак
[12 empty] | 42 | ПерникЗемен
[12 empty] | 43 | ПлевенГулянци
[12 empty] | 44 | ПловдивБрезово
[12 empty] | 45 | РазградИсперих
[12 empty] | 46 | РусеБяла
[12 empty] | 47 | СилистраГлавиница
[12 empty] | 48 | СливенНова Загора
[12 empty] | 49 | СмолянБорино
[12 empty] | 50 | СофияБожурище
[12 empty] | 51 | Стара_ЗагораГурково
[12 empty] | 52 | ТърговищеОмуртаг
[12 empty] | 53 | ХасковоИвайловград
[12 empty] | 54 | ШуменВенец
[12 empty] | 55 | ЯмболЕлхово
[12 empty] | 56 | БлагоевградБлагоевград
[12 empty] | 57 | БургасКамено
[12 empty] | 58 | ВарнаБелослав
[12 empty] | 59 | Велико_ТърновоЕлена
[12 empty] | 60 | ВидинБрегово
[12 empty] | 61 | ВрацаВраца
[12 empty] | 62 | ГабровоСевлиево
[12 empty] | 63 | ДобричДобрич
[12 empty] | 64 | КърджалиКирково
[12 empty] | 65 | КюстендилДупница
[12 empty] | 66 | ЛовечЛовеч
[12 empty] | 67 | МонтанаБрусарци
[12 empty] | 68 | ПазарджикБелово
[12 empty] | 69 | ПерникКовачевци
[12 empty] | 70 | ПлевенДолна Митрополия
[12 empty] | 71 | ПловдивКалояново
[12 empty] | 72 | РазградКубрат
[12 empty] | 73 | РусеВетово
[12 empty] | 74 | СилистраДулово
[12 empty] | 75 | СливенСливен
[12 empty] | 76 | СмолянДевин
[12 empty] | 77 | СофияБотевград
[12 empty] | 78 | Стара_ЗагораГълъбово
[12 empty] | 79 | ТърговищеОпака
[12 empty] | 80 | ХасковоЛюбимец
[12 empty] | 81 | ШуменВърбица
[12 empty] | 82 | ЯмболСтралджа
[12 empty] | 83 | БлагоевградГоце Делчев
[12 empty] | 84 | БургасКарнобат
[12 empty] | 85 | ВарнаБяла
[12 empty] | 86 | Велико_ТърновоЗлатарица
[12 empty] | 87 | ВидинВидин
[12 empty] | 88 | ВрацаКозлодуй
[12 empty] | 89 | ГабровоТрявна
[12 empty] | 90 | ДобричДобрич-селска
[12 empty] | 91 | КърджалиКрумовград
[12 empty] | 92 | КюстендилКочериново
[12 empty] | 93 | ЛовечЛуковит
[12 empty] | 94 | МонтанаВълчедръм
[12 empty] | 95 | ПазарджикБрацигово
[12 empty] | 96 | ПерникПерник
[12 empty] | 97 | ПлевенДолни Дъбник
[12 empty] | 98 | ПловдивКарлово
[12 empty] | 99 | РазградЛозница
[12 empty] | 100 | РусеДве могили
[12 empty] | 101 | СилистраКайнарджа
[12 empty] | 102 | СливенТвърдица
[12 empty] | 103 | СмолянДоспат
[12 empty] | 104 | СофияГодеч
[12 empty] | 105 | Стара_ЗагораКазанлък
[12 empty] | 106 | ТърговищеПопово
[12 empty] | 107 | ХасковоМаджарово
[12 empty] | 108 | ШуменКаолиново
[12 empty] | 109 | ЯмболТунджа
[12 empty] | 110 | БлагоевградБанско
[12 empty] | 111 | БургасМалко Търново
[12 empty] | 112 | ВарнаВарна
[12 empty] | 113 | Велико_ТърновоЛясковец
[12 empty] | 114 | ВидинГрамада
[12 empty] | 115 | ВрацаКриводол
[12 empty] | 116 | ДобричКаварна
[12 empty] | 117 | КърджалиКърджали
[12 empty] | 118 | КюстендилКюстендил
[12 empty] | 119 | ЛовечТетевен
[12 empty] | 120 | МонтанаВършец
[12 empty] | 121 | ПазарджикВелинград
[12 empty] | 122 | ПерникРадомир
[12 empty] | 123 | ПлевенИскър
[12 empty] | 124 | ПловдивКричим
[12 empty] | 125 | РазградРазград
[12 empty] | 126 | РусеИваново
[12 empty] | 127 | СилистраСилистра
[12 empty] | 128 | СмолянЗлатоград
[12 empty] | 129 | СофияГорна Малина
[12 empty] | 130 | Стара_ЗагораМъглиж
[12 empty] | 131 | ТърговищеТърговище
[12 empty] | 132 | ХасковоМинерални бани
[12 empty] | 133 | ШуменКаспичан
[12 empty] | 134 | ЯмболЯмбол
[12 empty] | 135 | БлагоевградБелица
[12 empty] | 136 | БургасНесебър
[12 empty] | 137 | ВарнаВетрино
[12 empty] | 138 | Велико_ТърновоПавликени
[12 empty] | 139 | ВидинДимово
[12 empty] | 140 | ВрацаМездра
[12 empty] | 141 | ДобричКрушари
[12 empty] | 142 | КърджалиМомчилград
[12 empty] | 143 | КюстендилНевестино
[12 empty] | 144 | ЛовечТроян
[12 empty] | 145 | МонтанаГеорги Дамяново
[12 empty] | 146 | ПазарджикЛесичово
[12 empty] | 147 | ПерникТрън
[12 empty] | 148 | ПлевенКнежа
[12 empty] | 149 | ПловдивКуклен
[12 empty] | 150 | РазградСамуил
[12 empty] | 151 | РусеРусе
[12 empty] | 152 | СилистраСитово
[12 empty] | 153 | СмолянМадан
[12 empty] | 154 | СофияДолна баня
[12 empty] | 155 | Стара_ЗагораНиколаево
[12 empty] | 156 | ХасковоСвиленград
[12 empty] | 157 | ШуменНикола Козлево
[12 empty] | 158 | БлагоевградБлагоевград
[12 empty] | 159 | БургасПоморие
[12 empty] | 160 | ВарнаВълчи дол
[12 empty] | 161 | Велико_ТърновоПолски Тръмбеш
[12 empty] | 162 | ВидинКула
[12 empty] | 163 | ВрацаМизия
[12 empty] | 164 | ДобричТервел
[12 empty] | 165 | КърджалиЧерноочене
[12 empty] | 166 | КюстендилРила
[12 empty] | 167 | ЛовечУгърчин
[12 empty] | 168 | МонтанаЛом
[12 empty] | 169 | ПазарджикПазарджик
[12 empty] | 170 | ПлевенЛевски
[12 empty] | 171 | ПловдивЛъки
[12 empty] | 172 | РазградЦар Калоян
[12 empty] | 173 | РусеСливо поле
[12 empty] | 174 | СилистраТутракан
[12 empty] | 175 | СмолянНеделино
[12 empty] | 176 | СофияДрагоман
[12 empty] | 177 | Стара_ЗагораОпан
[12 empty] | 178 | ХасковоСимеоновград
[12 empty] | 179 | ШуменНови пазар
[12 empty] | 180 | БлагоевградГоце Делчев
[12 empty] | 181 | БургасПриморско
[12 empty] | 182 | ВарнаДевня
[12 empty] | 183 | Велико_ТърновоСвищов
[12 empty] | 184 | ВидинМакреш
[12 empty] | 185 | ВрацаОряхово
[12 empty] | 186 | ДобричШабла
[12 empty] | 187 | КюстендилСапарева баня
[12 empty] | 188 | ЛовечЯбланица
[12 empty] | 189 | МонтанаМедковец
[12 empty] | 190 | ПазарджикПанагюрище
[12 empty] | 191 | ПлевенНикопол
[12 empty] | 192 | ПловдивМарица
[12 empty] | 193 | РусеЦеново
[12 empty] | 194 | СмолянРудозем
[12 empty] | 195 | СофияЕлин Пелин
[12 empty] | 196 | Стара_ЗагораПавел баня
[12 empty] | 197 | ХасковоСтамболово
[12 empty] | 198 | ШуменСмядово
[12 empty] | 199 | БлагоевградБанско
[12 empty] | 200 | БургасРуен
[12 empty] | 201 | ВарнаДолни чифлик
[12 empty] | 202 | Велико_ТърновоСтражица
[12 empty] | 203 | ВидинНово село
[12 empty] | 204 | ВрацаРоман
[12 empty] | 205 | КюстендилТрекляно
[12 empty] | 206 | МонтанаМонтана
[12 empty] | 207 | ПазарджикПещера
[12 empty] | 208 | ПлевенПлевен
[12 empty] | 209 | ПловдивПерущица
[12 empty] | 210 | СмолянСмолян
[12 empty] | 211 | СофияЕтрополе
[12 empty] | 212 | Стара_ЗагораРаднево
[12 empty] | 213 | ХасковоТополовград
[12 empty] | 214 | ШуменХитрино
[12 empty] | 215 | БлагоевградБелица
[12 empty] | 216 | БургасСозопол
[12 empty] | 217 | ВарнаДългопол
[12 empty] | 218 | Велико_ТърновоСухиндол
[12 empty] | 219 | ВидинРужинци
[12 empty] | 220 | ВрацаХайредин
[12 empty] | 221 | МонтанаЧипровци
[12 empty] | 222 | ПазарджикРакитово
[12 empty] | 223 | ПлевенПордим
[12 empty] | 224 | ПловдивПловдив
[12 empty] | 225 | СмолянЧепеларе
[12 empty] | 226 | СофияЗлатица
[12 empty] | 227 | Стара_ЗагораСтара Загора
[12 empty] | 228 | ХасковоХарманли
[12 empty] | 229 | ШуменШумен
[12 empty] | 230 | БлагоевградБлагоевград
[12 empty] | 231 | БургасСредец
[12 empty] | 232 | ВарнаПровадия
[12 empty] | 233 | ВидинЧупрене
[12 empty] | 234 | МонтанаЯкимово
[12 empty] | 235 | ПазарджикСтрелча
[12 empty] | 236 | ПлевенЧервен бряг
[12 empty] | 237 | ПловдивПървомай
[12 empty] | 238 | СофияИхтиман
[12 empty] | 239 | Стара_ЗагораЧирпан
[12 empty] | 240 | ХасковоХасково
[12 empty] | 241 | БлагоевградГоце Делчев
[12 empty] | 242 | БургасСунгурларе
[12 empty] | 243 | ВарнаСуворово
[12 empty] | 244 | ПазарджикСърница
[12 empty] | 245 | ПловдивРаковски
[12 empty] | 246 | СофияКопривщица
[12 empty] | 247 | БлагоевградБанско
[12 empty] | 248 | БургасЦарево
[12 empty] | 249 | ПловдивРодопи
[12 empty] | 250 | СофияКостенец
[12 empty] | 251 | БлагоевградБелица
[12 empty] | 252 | ПловдивСадово
[12 empty] | 253 | СофияКостинброд
[12 empty] | 254 | ПловдивСопот
[12 empty] | 255 | СофияМирково
[12 empty] | 256 | ПловдивСтамболийски
[12 empty] | 257 | СофияПирдоп
[12 empty] | 258 | ПловдивСъединение
[12 empty] | 259 | СофияПравец
[12 empty] | 260 | ПловдивХисаря
[12 empty] | 261 | СофияСамоков
[12 empty] | 262 | СофияСвоге
[12 empty] | 263 | СофияСливница
[12 empty] | 264 | СофияЧавдар
[12 empty] | 265 | СофияЧелопеч